## 耗材
序号 | 申请科室 | 耗材名称 | 用途
1 | 普外科 | 一次性使用多功能引流管 | 用于各类外科手术后创伤处的体液引流或患处冲洗
2 | 普外科 | 引流袋 | 用于医院临床科室及手术中或手术后患者一次性引流体液（血液、胃液等）、分泌物（痰液、冲洗液等）以及人体排泄物（尿液等）的收集。
3 | 输血科 | 一次性使用单采血液成份分离器 | 与血液成分分离机配套，用于血液成分采集、分离和回输。
4 | 烧伤科 | 双层人工真皮修复材料 | 该产品适用于下述疾病及由于创伤导致的全层皮肤缺损：1.Ⅲ度烧伤；2.外伤性皮肤缺损；3.肿瘤、溃疡或胎记等切除后的皮肤缺损； 4.皮瓣去除部位等。
5 | 麻醉科 | 一次性回路内使用麻醉气体吸附器 | 用于临床麻醉手术中，吸附麻醉呼吸回路中的麻醉气体和二氧化碳，与麻醉机配套使用。
6 | 骨肿瘤科 | 一次性使用双极射频消融电极 | 本产品在医疗机构中使用，与射频消融系统的主机（型号：OC01、软件发布版本号：01）和灌注泵（型号：OC02、软件发布版本号：01）配合使用，用于对骨内肿瘤组织进行消融以缓解标准治疗无效或不适合标准治疗的骨转移病变患者的骨病灶疼痛
7 | 皮肤科 | 医用海藻糖修复凝胶 | 适用于非慢性创面（如浅表性创面、小创口、擦伤、微整形术后创面等）的覆盖和护理。产品无菌提供，一次性使用。
8 | 足踝外科 | 中性电极(负极板) | 在高频电刀设备中用作与患者身体连接的电极。在高频电外科手术的单极电切/电凝中提供高频电流回路作用。单极电极可供普通高频电刀设备配套使用，双极电极可供配有报警系统的高频电刀设备配套使用
9 | 泌尿外科 | 钬激光治疗机-激光光纤 | 在医疗机构中用于泌尿系软组织的汽化、凝固及泌尿系结石的治疗
10 | 小儿内科 | 一次性使用微量泵连接管 | 本产品适用于与微量注射泵配套使用，用于输注药液。
11 | 小儿内科 | 一次性使用人体动脉血样采集器 | 本产品适用于动脉血样的采集和贮存,所采集血样供血气分析。
12 | 手外科 | 周围神经修复移植物 | 产品用于长度在30毫米以内的指神经、桡神经浅支及前臂正中神经缺损的感觉神经功能修复。
13 | 神经内科 | 一次性同芯圆针电极 | 该产品用于肌电图（EMG）检查。
14 | 创伤骨科 | 骨科外固定支架（一体式） | 通过与骨针的配合，应用于骨折部位的体外固定复位。
15 | 创伤骨科 | 骨科外固定支架（组合式） | 产品通过与金属骨针的配合，应用于骨折部位的体外固定复位。
16 | 创伤骨科 | 金属骨针 | 适用于四肢骨折复位时部分植入人体做牵引、配合外固定支架进行四肢骨折固定或单独植入用于四肢骨折内固定。
17 | 创伤骨科 | 锁定接骨板 | 适用骨科手术时四肢、锁骨、骨盆骨折内固定。
18 | 创伤骨科 | 金属髓内针 | 适用于四肢骨折内固定。
19 | 普外科 | 可吸收结扎夹 | 用于外科手术不需要提供永久闭合力的血管或胆管等管状组织的结扎和闭合，不适用于大动脉和大静脉。
20 | 普外科 | 一次性使用无菌结扎夹 | 适用于外科手术中夹闭血管和组织。
21 | 骨肿瘤科 | 下肢骨缺损重建假体 | 用于骨肿瘤、下肢关节翻修以及其他病理性原因导致的下肢严重骨缺损的骨关节置换或故结构重建
22 | 创伤骨科 | 可吸收骨修复替代材料 | 适用于四肢非承重部位骨缺损的填充和修复。
23 | 消化内科 | 消化道内镜用术中止血装置 | 当消化道内窥镜下常规止血操作后仍有渗血或不能实施常规止血操作时，术中止血装置可对消化道粘膜及粘膜下毛细血管、小静脉和小动脉渗血进行辅助止血。
24 | 烧伤科 | 无菌生物护创膜 | 用于皮肤Ⅰ、Ⅱ度烧伤、烫伤及创伤、皮肤缺损所致深浅创面治疗
25 | 烧伤科 | 一次性使用集尿袋 | 与导尿管连接，供临床收集和储存尿液用。
26 | 胸外科 | 胸壁接骨板、螺钉内固定系统 | 胸骨、肋骨骨折修复重建内固定；开胸手术的胸骨内固定
27 | 创伤骨科 | 多功能手术解剖切割器（可止血消融电极） | 与手术室高频手术平台配套使用，供临床各类外科手术中用于组织切割、分离、血管夹闭止血、组织凝固、消融等。
28 | 口腔科 | 根管修复材料 | 用于根管永久性充填修复和手术治疗，具体适用范围：根尖外科倒充填、根管侧穿的修补、根吸收的修补、根尖诱导形成术和盖髓术。
29 | 烧伤科 | 医用可调式皮肤缝合器 | 适用于外科手术和创伤伤口的闭合。
30 | 烧伤科 | 硫酸银纱布油性敷料 | 适用于深二度以下烧伤创面，一、二类手术切口、真皮浅层伤口及1期愈合的伤口（手术后缝合创面、机械创伤、小创口、擦伤、切割伤创面、穿刺器械的穿刺部位），硫酸银的抗菌更能仅为辅助作用
31 | 脊柱外科 | 颈椎内固定系统 | 该产品适用于颈椎疾病和颈椎创伤手术后路内固定。
32 | 肾内科 | 一次性使用补液管路 | 一次性使用补液管路配合血液透析滤过装置供急、慢性肾功能衰竭的患者，进行在线血液透析滤过、在线血液滤过治疗时供给（滤过）补液。
33 | 肾内科 | 血液透析滤过器 | 本产品适用于急、慢性肾功能衰竭患者的血液透析滤过治疗。
34 | 神经外科 | 植入式可充电脊髓刺激器 | 该产品与适配的植入式脊髓刺激电极、植入式脊髓刺激延伸导线（视情况选用）配合使用，供18周岁及以上患者使用（孕妇除外），用于躯干、四肢的慢性顽固性疼痛的辅助治疗。

## 体外诊断试剂
序号 | 申请科室 | 耗材（试剂）名称 | 用途
1 | 医学检验科 | 前白蛋白（PA）测定试剂盒（免疫透射比浊法） | 该试剂盒采用免疫透射比浊法，用于体外定量测定人血清中前白蛋白的含量。
2 | 医学检验科 | 前白蛋白（PA）测定试剂盒（免疫透射比浊法） | 该试剂盒采用免疫透射比浊法，用于体外定量测定人血清中前白蛋白的含量。
3 | 医学检验科 | 脂蛋白（a）[Lp（a ）]测定试剂盒（胶乳免疫比浊法） | 用于体外定量测定人血清中的脂蛋白（a）的含量。
4 | 医学检验科 | 脂蛋白（a）[Lp（a ）]测定试剂盒（胶乳免疫比浊法） | 用于体外定量测定人血清中的脂蛋白（a）的含量。
5 | 医学检验科 | 脂蛋白（a）[Lp（a）]质控品 | 该质控品与迈瑞生化分析仪和试剂以及校准品配套使用，用于经迈瑞配套校准品校准的迈瑞检测系统，对人样本中脂蛋白（a）[Lp(a)]项目检测时，测定结果准确性或重复性的质量控制。
6 | 医学检验科 | 总胆汁酸（TBA）测定试剂盒（循环酶法） | 该试剂盒采用循环酶法，用于体外定量测定人血清中总胆汁酸的含量。
7 | 医学检验科 | 总胆汁酸（TBA）测定试剂盒（循环酶法） | 该试剂盒采用循环酶法，用于体外定量测定人血清中总胆汁酸的含量。
8 | 医学检验科 | 二氧化碳（CO2）测定试剂盒（酶法） | 该试剂盒采用酶法，用于体外定量测定人血清或肝素血浆中二氧化碳的含量。
9 | 医学检验科 | 二氧化碳（CO2）测定试剂盒（酶法） | 该试剂盒采用酶法，用于体外定量测定人血清或肝素血浆中二氧化碳的含量。
10 | 医学检验科 | 胱抑素C（CysC ）测定试剂盒（胶乳免疫比浊法） | 该试剂盒采用胶乳免疫比浊法，用于体外定量测定人血清或血浆中胱抑素 C 的浓度。
11 | 医学检验科 | 胱抑素C（CysC ）测定试剂盒（胶乳免疫比浊法） | 该试剂盒采用胶乳免疫比浊法，用于体外定量测定人血清或血浆中胱抑素 C 的浓度。
12 | 医学检验科 | 胱抑素C(CysC)质控品 | 胱抑素C（CysC）质控品与迈瑞BS系列生化分析仪和试剂及校准品配套使用，用于经迈瑞配套校准品校准的迈瑞检测系统，供对人血清或血浆样本中相应项目检测时，进行室内质量控制。胱抑素C（CysC）质控品，包括胱抑素C（CysC）质控品（低值）和胱抑素C（CysC）质控品（高值），检测项目为：胱抑素C（CysC）。
13 | 医学检验科 | 尿/脑脊液总蛋白（TPUC）测定试剂盒（邻苯三酚红钼法） | 该试剂盒采用邻苯三酚红钼法，用于体外定量测定人尿液或脑脊液中总蛋白的含量。
14 | 医学检验科 | 尿/脑脊液总蛋白（TPUC）质控品 | 该质控品与迈瑞生化分析仪和试剂及校准品配套使用，用于经迈瑞配套校准品校准的迈瑞检测系统，供对人样本中尿/脑脊液总蛋白（TPUC）项目检测时，进行室内质量控制。
15 | 医学检验科 | 小而密低密度脂蛋白胆固醇（sd LDL—C）测定试剂盒（过氧化物酶法） | 该试剂盒采用过氧化物酶法，用于体外定量测定人血清或血浆中的小而密低密度脂蛋白胆固醇(sd LDL-C)的含量。
16 | 医学检验科 | 小而密低密度脂蛋白胆固醇（sd LDL—C）测定试剂盒（过氧化物酶法） | 该试剂盒采用过氧化物酶法，用于体外定量测定人血清或血浆中的小而密低密度脂蛋白胆固醇(sd LDL-C)的含量。
17 | 医学检验科 | 小而密低密度脂蛋白胆固醇(sd LDL-C)质控品 | 该质控品与迈瑞生化分析仪和试剂以及校准品配套使用，用于经迈瑞配套校准品校准的迈瑞检测系统，对人样本中小而密低密度脂蛋白胆固醇(sd LDL-C)项目检测时，测定结果准确性或重复性的质量控制及实验室的能力验证。
18 | 医学检验科 | 同型半胱氨酸（HCY）测定试剂盒（酶循环法） | 该试剂盒采用酶循环法，用于体外定量测定人血清或肝素血浆中同型半胱氨酸的含量。
19 | 医学检验科 | 同型半胱氨酸（HCY）测定试剂盒（酶循环法） | 该试剂盒采用酶循环法，用于体外定量测定人血清或肝素血浆中同型半胱氨酸的含量。
20 | 医学检验科 | 铁（Fe）测定试剂盒（比色法） | 该试剂盒采用比色法，用于体外定量测定人血清或肝素血浆中总铁的含量。
21 | 医学检验科 | 铁（Fe）测定试剂盒（比色法） | 该试剂盒采用比色法，用于体外定量测定人血清或肝素血浆中总铁的含量。
22 | 医学检验科 | 不饱和铁结合力（UIBC）测定试剂盒（比色法） | 该试剂盒采用比色法，用于体外定量测定人血清或肝素血浆中不饱和铁结合力的浓度。
23 | 医学检验科 | 不饱和铁结合力（UIBC）测定试剂盒（比色法） | 该试剂盒采用比色法，用于体外定量测定人血清或肝素血浆中不饱和铁结合力的浓度。
24 | 医学检验科 | 丙氨酸氨基转移酶（ALT）测定试剂盒（IFCC法） | 该试剂盒采用IFCC法，用于体外定量测定人血清或肝素血浆中丙氨酸氨基转移酶的活力。
25 | 医学检验科 | 丙氨酸氨基转移酶（ALT）测定试剂盒（IFCC法） | 该试剂盒采用IFCC法，用于体外定量测定人血清或肝素血浆中丙氨酸氨基转移酶的活力。
26 | 医学检验科 | 天门冬氨酸氨基转移酶（AST）测定试剂盒（IFCC法） | 该试剂盒采用IFCC法，用于体外定量测定人血清中天门冬氨酸氨基转移酶的活力。
27 | 医学检验科 | 天门冬氨酸氨基转移酶（AST）测定试剂盒（IFCC法） | 该试剂盒采用IFCC法，用于体外定量测定人血清中天门冬氨酸氨基转移酶的活力。
28 | 医学检验科 | 碱性磷酸酶（ALP）测定试剂盒（AMP缓冲液法） | 该试剂盒采用AMP缓冲液法，用于体外定量测定人血清中碱性磷酸酶的活力。
29 | 医学检验科 | 碱性磷酸酶（ALP）测定试剂盒（AMP缓冲液法） | 该试剂盒采用AMP缓冲液法，用于体外定量测定人血清中碱性磷酸酶的活力。
30 | 医学检验科 | γ-谷氨酰转移酶（γ-GT）测定试剂盒（IFCC法） | 该试剂盒采用IFCC法，用于体外定量测定人血清中γ-谷氨酰转移酶的活力。
31 | 医学检验科 | γ-谷氨酰转移酶（γ-GT）测定试剂盒（IFCC法） | 该试剂盒采用IFCC法，用于体外定量测定人血清中γ-谷氨酰转移酶的活力。
32 | 医学检验科 | 总胆红素（T-Bil）测定试剂盒（钒酸盐氧化法） | 该试剂盒采用钒酸盐氧化法，用于体外定量测定人血清中总胆红素的含量。
33 | 医学检验科 | 总胆红素（T-Bil）测定试剂盒（钒酸盐氧化法） | 该试剂盒采用钒酸盐氧化法，用于体外定量测定人血清中总胆红素的含量。
34 | 医学检验科 | 直接胆红素（D-Bil）测定试剂盒（钒酸盐氧化法） | 该试剂盒采用钒酸盐氧化法，用于体外定量测定人血清中直接胆红素的含量。
35 | 医学检验科 | 直接胆红素（D-Bil）测定试剂盒（钒酸盐氧化法） | 该试剂盒采用钒酸盐氧化法，用于体外定量测定人血清中直接胆红素的含量。
36 | 医学检验科 | 总蛋白（TP）测定试剂盒（双缩脲法） | 该试剂盒采用双缩脲法，用于体外定量测定人血清或血浆中总蛋白的含量。
37 | 医学检验科 | 总蛋白（TP）测定试剂盒（双缩脲法） | 该试剂盒采用双缩脲法，用于体外定量测定人血清或血浆中总蛋白的含量。
38 | 医学检验科 | 白蛋白（ALB）测定试剂盒（溴甲酚绿法） | 该试剂盒采用溴甲酚绿法，用于体外定量测定人血清或血浆中白蛋白的含量。
39 | 医学检验科 | 白蛋白（ALB）测定试剂盒（溴甲酚绿法） | 该试剂盒采用溴甲酚绿法，用于体外定量测定人血清或血浆中白蛋白的含量。
40 | 医学检验科 | 胆碱酯酶（CHE）测定试剂盒（丁酰硫代胆碱法） | 该试剂盒采用丁酰硫代胆碱法，用于体外定量测定人血清或血浆中胆碱酯酶的活力。
41 | 医学检验科 | 胆碱酯酶（CHE）测定试剂盒（丁酰硫代胆碱法） | 该试剂盒采用丁酰硫代胆碱法，用于体外定量测定人血清或血浆中胆碱酯酶的活力。
42 | 医学检验科 | 肌酐（CREA）测定试剂盒（肌氨酸氧化酶法） | 该试剂盒采用肌氨酸氧化酶法，用于体外定量测定人血清、血浆或尿液中肌酐的含量。
43 | 医学检验科 | 肌酐（CREA）测定试剂盒（肌氨酸氧化酶法） | 该试剂盒采用肌氨酸氧化酶法，用于体外定量测定人血清、血浆或尿液中肌酐的含量。
44 | 医学检验科 | 尿酸（UA）测定试剂盒（尿酸酶—过氧化物酶法） | 该试剂盒采用尿酸酶-过氧化物酶法，用于体外定量测定人血清、血浆或尿液中尿酸的含量。临床上用于高尿酸血症的辅助诊断。
45 | 医学检验科 | 尿酸（UA）测定试剂盒（尿酸酶—过氧化物酶法） | 该试剂盒采用尿酸酶-过氧化物酶法，用于体外定量测定人血清、血浆或尿液中尿酸的含量。临床上用于高尿酸血症的辅助诊断。
46 | 医学检验科 | 尿素（UREA）测定试剂盒（紫外-谷氨酸脱氢酶法） | 该试剂盒采用紫外-谷氨酸脱氢酶法，用于体外定量测定人血清、血浆或尿液中尿素(尿素氮)的含量。
47 | 医学检验科 | 尿素（UREA）测定试剂盒（紫外-谷氨酸脱氢酶法） | 该试剂盒采用紫外-谷氨酸脱氢酶法，用于体外定量测定人血清、血浆或尿液中尿素(尿素氮)的含量。
48 | 医学检验科 | 总胆固醇（TC）测定试剂盒（氧化酶法） | 该试剂盒采用氧化酶法，用于体外定量测定人血清中总胆固醇的含量。
49 | 医学检验科 | 总胆固醇（TC）测定试剂盒（氧化酶法） | 该试剂盒采用氧化酶法，用于体外定量测定人血清中总胆固醇的含量。
50 | 医学检验科 | 甘油三酯（TG）测定试剂盒（氧化酶法） | 该试剂盒采用氧化酶法，用于体外定量测定人血清中甘油三酯的含量。
51 | 医学检验科 | 甘油三酯（TG）测定试剂盒（氧化酶法） | 该试剂盒采用氧化酶法，用于体外定量测定人血清中甘油三酯的含量。
52 | 医学检验科 | 高密度脂蛋白胆固醇（HDL-C）测定试剂盒（直接法） | 该试剂盒采用直接法，用于体外定量测定人血清中高密度脂蛋白胆固醇的含量。
53 | 医学检验科 | 高密度脂蛋白胆固醇（HDL-C）测定试剂盒（直接法） | 该试剂盒采用直接法，用于体外定量测定人血清中高密度脂蛋白胆固醇的含量。
54 | 医学检验科 | 低密度脂蛋白胆固醇（LDL-C）测定试剂盒（直接法） | 该试剂盒采用直接法，用于体外定量测定人血清或血浆中低密度脂蛋白胆固醇的含量。
55 | 医学检验科 | 低密度脂蛋白胆固醇（LDL-C）测定试剂盒（直接法） | 该试剂盒采用直接法，用于体外定量测定人血清或血浆中低密度脂蛋白胆固醇的含量。
56 | 医学检验科 | 载脂蛋白A1（ApoA1）测定试剂盒（免疫透射比浊法） | 该试剂盒采用免疫透射比浊法，用于体外定量测定人血清中载脂蛋白A1的含量。
57 | 医学检验科 | 载脂蛋白A1（ApoA1）测定试剂盒（免疫透射比浊法） | 该试剂盒采用免疫透射比浊法，用于体外定量测定人血清中载脂蛋白A1的含量。
58 | 医学检验科 | 载脂蛋白B（ApoB）测定试剂盒（免疫透射比浊法） | 该试剂盒采用免疫透射比浊法，用于体外定量测定人血清中载脂蛋白B的含量。
59 | 医学检验科 | 载脂蛋白B（ApoB）测定试剂盒（免疫透射比浊法） | 该试剂盒采用免疫透射比浊法，用于体外定量测定人血清中载脂蛋白B的含量。
60 | 医学检验科 | 乳酸脱氢酶（LDH）测定试剂盒（IFCC法） | 该试剂盒采用IFCC法，用于体外定量测定人血清或血浆中乳酸脱氢酶的活力。
61 | 医学检验科 | 乳酸脱氢酶（LDH）测定试剂盒（IFCC法） | 该试剂盒采用IFCC法，用于体外定量测定人血清或血浆中乳酸脱氢酶的活力。
62 | 医学检验科 | α-羟丁酸脱氢酶（α-HBDH）测定试剂盒（DGKC法） | 该试剂盒采用DGKC法，用于体外定量测定人血清或血浆中α-羟丁酸脱氢酶的活力。
63 | 医学检验科 | α-羟丁酸脱氢酶（α-HBDH）测定试剂盒（DGKC法） | 该试剂盒采用DGKC法，用于体外定量测定人血清或血浆中α-羟丁酸脱氢酶的活力。
64 | 医学检验科 | 肌酸激酶（CK）测定试剂盒（IFCC法） | 该试剂盒采用IFCC法，用于体外定量测定人血清或血浆中肌酸激酶的活力。
65 | 医学检验科 | 肌酸激酶（CK）测定试剂盒（IFCC法） | 该试剂盒采用IFCC法，用于体外定量测定人血清或血浆中肌酸激酶的活力。
66 | 医学检验科 | 葡萄糖（Glu）测定试剂盒（己糖激酶法） | 该试剂盒采用己糖激酶法，用于体外定量测定人血清中葡萄糖的含量。
67 | 医学检验科 | 葡萄糖（Glu）测定试剂盒（己糖激酶法） | 该试剂盒采用己糖激酶法，用于体外定量测定人血清中葡萄糖的含量。
68 | 医学检验科 | 无机磷（P）测定试剂盒（磷钼酸法） | 该试剂盒采用磷钼酸法，用于体外定量测定人血清、血浆或尿液中无机磷的含量。
69 | 医学检验科 | 无机磷（P）测定试剂盒（磷钼酸法） | 该试剂盒采用磷钼酸法，用于体外定量测定人血清、血浆或尿液中无机磷的含量。
70 | 医学检验科 | 钙（Ca）测定试剂盒（偶氮胂Ⅲ法） | 该试剂盒采用偶氮胂Ⅲ法，用于体外定量测定人血清、血浆或尿液中钙的含量。
71 | 医学检验科 | 钙（Ca）测定试剂盒（偶氮胂Ⅲ法） | 该试剂盒采用偶氮胂Ⅲ法，用于体外定量测定人血清、血浆或尿液中钙的含量。
72 | 医学检验科 | 镁（Mg）测定试剂盒（二甲苯胺蓝法） | 该试剂盒采用二甲苯胺蓝法，用于体外定量测定人血清、血浆或尿液中镁的含量。
73 | 医学检验科 | 镁（Mg）测定试剂盒（二甲苯胺蓝法） | 该试剂盒采用二甲苯胺蓝法，用于体外定量测定人血清、血浆或尿液中镁的含量。
74 | 医学检验科 | α—淀粉酶（α—AMY）测定试剂盒（连续监测法） | 该试剂盒采用连续监测法，用于体外定量测定人血清、血浆或尿液中α-淀粉酶的活力。
75 | 医学检验科 | α—淀粉酶（α—AMY）测定试剂盒（连续监测法） | 该试剂盒采用连续监测法，用于体外定量测定人血清、血浆或尿液中α-淀粉酶的活力。
76 | 医学检验科 | 生化免疫分析仪用清洗液A | 用于迈瑞全自动生化分析仪样本针、试剂针、搅拌杆和反应杯的清洗。
77 | 医学检验科 | 生化免疫分析仪用清洗液B | 用于迈瑞全自动生化分析仪样本针、试剂针、搅拌杆和反应杯的清洗。
78 | 医学检验科 | 生化分析仪电解质模块用清洗液（离子选择电极法） | 用于对深圳迈瑞生物医疗电子股份有限公司BS系列和G92000 全自动生化分析仪电解质模块上的离子电极、管路和加样杯进行清洗。
79 | 医学检验科 | 样本稀释液 | 用于对待测样本进行稀释、液化，以便于使用体外诊断试剂或仪器对待测物进行检测。其本身并不直接参与检测。
80 | 医学检验科 | 针清洁液 | 用于工作组件的清洗，确保检测结果的准确性。
81 | 医学检验科 | 生化分析仪电解质模块血清测试用定标液（离子选择电极法） | 适用于深圳迈瑞生物医疗电子股份有限公司BS系列和G92000全自动生化分析仪电解质模块血清样本K+、Na+、Cl- 的定标。
82 | 医学检验科 | 生化分析仪电解质模块尿液测试用定标液（离子选择电极法） | 适用于深圳迈瑞生物医疗电子股份有限公司生产的BS系列和G92000全自动生化分析仪电解质模块尿液样本K＋、Na+、Cl- 的定标。
83 | 医学检验科 | 一次性试管置换盖KJ715-1 | 用于“迈瑞MT 8000TLA流水线”配套使用，流水线上机的采血管在开盖经过检测后，还需要用此置换盖再次封闭采血管，以保证血液标本不遗撒、不引发气溶胶污染、不发生标本间交叉污染，并可以更好的存储标本以备复查使用。
84 | 医学检验科 | 腺苷脱氨酶（ADA）测定试剂盒（酶比色法） | 该试剂盒采用酶比色法，用于体外定量测定人血清中腺苷脱氨酶的活力。临床上用于肝损伤的辅助诊断。
85 | 医学检验科 | 腺苷脱氨酶（ADA）测定试剂盒（酶比色法） | 该试剂盒采用酶比色法，用于体外定量测定人血清中腺苷脱氨酶的活力。临床上用于肝损伤的辅助诊断。
86 | 医学检验科 | 腺苷脱氨酶（ADA）质控品 | 该质控品与迈瑞生化分析仪和试剂以及校准品配套使用，用于经迈瑞配套校准品校准的迈瑞检测系统，对人样本中腺苷脱氨酶（ADA）项目检测时，测定结果准确性或重复性的质量控制及实验室的能力验证。
87 | 医学检验科 | 5'—核苷酸酶（5'—NT）测定试剂盒（酶比色法） | 该试剂盒采用酶比色法，用于体外定量测定人血清中5′-核苷酸酶的活力。用于肝胆系统疾病的辅助诊断。
88 | 医学检验科 | 5'—核苷酸酶（5'—NT）测定试剂盒（酶比色法） | 该试剂盒采用酶比色法，用于体外定量测定人血清中5′-核苷酸酶的活力。用于肝胆系统疾病的辅助诊断。
89 | 医学检验科 | 5'-核苷酸酶(5'-NT)质控品 | 该质控品与迈瑞生化分析仪和试剂以及校准品配套使用，用于经迈瑞配套校准品校准的迈瑞检测系统，对人样本中5′-核苷酸酶（5′-NT）项目检测时，测定结果准确性或重复性的质量控制及实验室的能力验证。
90 | 医学检验科 | α—L—岩藻糖氨酶（AFU）测定试剂盒（CNPE法） | 本产品用于体外定量测定人血清样本中的α-L-岩藻糖苷酶(AFU)的活力，临床上用于肝癌的治疗监测。
91 | 医学检验科 | α—L—岩藻糖氨酶（AFU）测定试剂盒（CNPE法） | 本产品用于体外定量测定人血清样本中的α-L-岩藻糖苷酶(AFU)的活力，临床上用于肝癌的治疗监测。
92 | 医学检验科 | α-L-岩藻糖苷酶（AFU）质控品 | 本产品用于α-L-岩藻糖苷酶（AFU）检测时的质量控制。
93 | 医学检验科 | β2-微球蛋白（β2-MG）测定试剂盒（胶乳免疫比浊法） | 该试剂盒采用胶乳免疫比浊法，用于体外定量测定人血清或尿液中β2-微球蛋白的浓度。
94 | 医学检验科 | β2-微球蛋白（β2-MG）测定试剂盒（胶乳免疫比浊法） | 该试剂盒采用胶乳免疫比浊法，用于体外定量测定人血清或尿液中β2-微球蛋白的浓度。
95 | 医学检验科 | β2-微球蛋白（β2-MG）质控品 | β2-微球蛋白（β2-MG）质控品与迈瑞BS系列生化分析仪和试剂及校准品配套使用，用于经迈瑞配套校准品校准的迈瑞检测系统，供对人血清或尿液样本中相应项目检测时，进行室内质量控制。β2-微球蛋白（β2-MG）质控品，包括β2-微球蛋白（β2-MG）质控品（低值）和β2-微球蛋白（β2-MG）质控品（高值），检测项目为：β2-微球蛋白（β2-MG）。
96 | 医学检验科 | 视黄醇结合蛋白（RBP）测定试剂盒（胶乳增强免疫透射比浊法） | 该试剂盒采用胶乳增强免疫透射比浊法，用于体外定量测定人血清或尿液中视黄醇结合蛋白的浓度。
97 | 医学检验科 | 视黄醇结合蛋白（RBP）测定试剂盒（胶乳增强免疫透射比浊法） | 该试剂盒采用胶乳增强免疫透射比浊法，用于体外定量测定人血清或尿液中视黄醇结合蛋白的浓度。
98 | 医学检验科 | 视黄醇结合蛋白（RBP）测定试剂盒（胶乳增强免疫透射比浊法） | 该试剂盒采用胶乳增强免疫透射比浊法，用于体外定量测定人血清或尿液中视黄醇结合蛋白的浓度。
99 | 医学检验科 | 视黄醇结合蛋白质控品 | 该质控品与迈瑞生化分析仪和试剂及校准品配套使用，用于经迈瑞配套校准品校准的迈瑞检测系统，供对人样本中视黄醇结合蛋白（RBP）项目检测时，进行室内质量控制。
100 | 医学检验科 | 视黄醇结合蛋白质控品 | 该质控品与迈瑞生化分析仪和试剂及校准品配套使用，用于经迈瑞配套校准品校准的迈瑞检测系统，供对人样本中视黄醇结合蛋白（RBP）项目检测时，进行室内质量控制。
101 | 医学检验科 | 尿微量白蛋白（MALB）测定试剂盒（免疫透射比浊法） | 该试剂盒采用免疫透射比浊法，用于体外定量测定人尿液中白蛋白的含量。临床上用于肾脏疾病的辅助诊断。
102 | 医学检验科 | 尿微量白蛋白（MALB）测定试剂盒（免疫透射比浊法） | 该试剂盒采用免疫透射比浊法，用于体外定量测定人尿液中白蛋白的含量。临床上用于肾脏疾病的辅助诊断。
103 | 医学检验科 | 尿微量白蛋白测定试剂盒(免疫比浊法) | 用于体外定量测定人尿液中微量白蛋白(uALB)的含量。
104 | 医学检验科 | 尿微量白蛋白质控品 | 该质控品与迈瑞生化分析仪和试剂及校准品配套使用，用于经迈瑞配套校准品校准的迈瑞检测系统，供对人样本中尿微量白蛋白（MALB）项目检测时，进行室内质量控制。
105 | 医学检验科 | 尿微量白蛋白非定值质控试剂盒 | 尿微量白蛋白非定值质控用于校准生化检测系统，供对人样本中尿微量白蛋白（MALB）项目检测时，进行室内质量控制
106 | 医学检验科 | 血管紧张素转换酶（ACE）测定试剂盒（酶比色法） | 该试剂盒采用酶比色法，用于体外定量测定人血清中血管紧张素转换酶的活力。
107 | 医学检验科 | 血管紧张素转换酶（ACE）测定试剂盒（酶比色法） | 该试剂盒采用酶比色法，用于体外定量测定人血清中血管紧张素转换酶的活力。
108 | 医学检验科 | 血管紧张素转换酶质控品 | 该质控品与迈瑞生化分析仪和试剂及校准品配套使用，用于经迈瑞配套校准品校准的迈瑞检测系统，供对人样本中血管紧张素转换酶（ACE）项目检测时，进行室内质量控制。
109 | 医学检验科 | β-羟丁酸（β-HB）测定试剂盒（酶比色法） | 该试剂盒采用酶比色法，用于体外定量测定人血清或肝素血浆中β-羟丁酸的浓度。临床上用于酮症酸中毒的辅助诊断。
110 | 医学检验科 | β-羟丁酸（β-HB）测定试剂盒（酶比色法） | 该试剂盒采用酶比色法，用于体外定量测定人血清或肝素血浆中β-羟丁酸的浓度。临床上用于酮症酸中毒的辅助诊断。
111 | 医学检验科 | β-羟丁酸质控品 | 该质控品与迈瑞生化分析仪和试剂及校准品配套使用，用于经迈瑞配套校准品校准的迈瑞检测系统，供对人样本中β-羟丁酸（β-HB）项目检测时，进行室内质量控制。
112 | 医学检验科 | 脂肪酶（LIP）测定试剂盒（酶显色法） | 该试剂盒采用酶显色法，用于体外定量测定人血清或血浆中脂肪酶的活力。
113 | 医学检验科 | 脂肪酶（LIP）测定试剂盒（酶显色法） | 该试剂盒采用酶显色法，用于体外定量测定人血清或血浆中脂肪酶的活力。
114 | 医学检验科 | 转铁蛋白(TRF)测定试剂盒（免疫透射比浊法） | 该试剂盒采用免疫透射比浊法，用于体外定量测定人血清中转铁蛋白的含量。
115 | 医学检验科 | 转铁蛋白(TRF)测定试剂盒（免疫透射比浊法） | 该试剂盒采用免疫透射比浊法，用于体外定量测定人血清中转铁蛋白的含量。
116 | 医学检验科 | 葡萄糖-6-磷酸脱氢酶测定试剂盒（葡萄糖-6-磷酸底物法） | 本产品用于体外定量测定人全血中葡萄糖-6-磷酸脱氢酶（G6PD）的活力。
117 | 医学检验科 | 免疫球蛋白A（IgA）测定试剂盒（免疫透射比浊法） | 该试剂盒采用免疫透射比浊法，用于体外定量测定人血清中免疫球蛋白A的含量。
118 | 医学检验科 | 免疫球蛋白A（IgA）测定试剂盒（免疫透射比浊法） | 该试剂盒采用免疫透射比浊法，用于体外定量测定人血清中免疫球蛋白A的含量。
119 | 医学检验科 | 免疫球蛋白G（IgG）测定试剂盒（免疫透射比浊法） | 该试剂盒采用免疫透射比浊法，用于体外定量测定人血清中免疫球蛋白G的含量。
120 | 医学检验科 | 免疫球蛋白G（IgG）测定试剂盒（免疫透射比浊法） | 该试剂盒采用免疫透射比浊法，用于体外定量测定人血清中免疫球蛋白G的含量。
121 | 医学检验科 | 免疫球蛋白M（IgM）测定试剂盒（免疫透射比浊法） | 该试剂盒采用免疫透射比浊法，用于体外定量测定人血清中免疫球蛋白G的含量。
122 | 医学检验科 | 免疫球蛋白M（IgM）测定试剂盒（免疫透射比浊法） | 该试剂盒采用免疫透射比浊法，用于体外定量测定人血清中免疫球蛋白G的含量。
123 | 医学检验科 | 总免疫球蛋白E测定试剂盒（胶乳免疫比浊法） | 本产品用于体外定量检测人血清样本中的总IgE抗体。
124 | 医学检验科 | 补体因子C3（C3）测定试剂盒（免疫透射比浊法） | 该试剂盒采用免疫透射比浊法，用于体外定量测定人血清中补体因子C3的含量。
125 | 医学检验科 | 补体因子C3（C3）测定试剂盒（免疫透射比浊法） | 该试剂盒采用免疫透射比浊法，用于体外定量测定人血清中补体因子C3的含量。
126 | 医学检验科 | 补体因子C4（C4）测定试剂盒（免疫透射比浊法） | 该试剂盒采用免疫透射比浊法，用于体外定量测定人血清中补体因子C4的含量。
127 | 医学检验科 | 补体因子C4（C4）测定试剂盒（免疫透射比浊法） | 该试剂盒采用免疫透射比浊法，用于体外定量测定人血清中补体因子C4的含量。
128 | 医学检验科 | 抗链球菌溶血素"O"（ASO）测定试剂盒（胶乳免疫比浊法） | 该试剂盒采用胶乳免疫比浊法，用于体外定量测定人血清中抗链球菌溶血素“0”的浓度。
129 | 医学检验科 | 抗链球菌溶血素"O"（ASO）测定试剂盒（胶乳免疫比浊法） | 该试剂盒采用胶乳免疫比浊法，用于体外定量测定人血清中抗链球菌溶血素“0”的浓度。
130 | 医学检验科 | 类风湿因子（RF）测定试剂盒（胶乳增强免疫透射比浊法） | 该试剂盒采用胶乳增强免疫透射比浊法，用于体外定量测定人血清中类风湿因子的含量。
131 | 医学检验科 | 类风湿因子（RF）测定试剂盒（胶乳增强免疫透射比浊法） | 该试剂盒采用胶乳增强免疫透射比浊法，用于体外定量测定人血清中类风湿因子的含量。
132 | 医学检验科 | 类风湿因子（RF）测定试剂盒（免疫比浊法） | 该试剂盒采用免疫比浊法，用于体外定量测定人血清中类风湿因子的浓度。
133 | 医学检验科 | 类风湿因子（RF）测定试剂盒（免疫比浊法） | 该试剂盒采用免疫比浊法，用于体外定量测定人血清中类风湿因子的浓度。
134 | 医学检验科 | 风湿三项（AS0/CRP/RF)复合质控品 | 风湿三项（ASO/CRP/RF）复合质控品与迈瑞BS系列生化分析仪、迈瑞全自动血液细胞分析仪、特定蛋白免疫分析仪及其试剂和校准品配套使用，用于经迈瑞配套校准品校准的迈瑞检测系统，供对人血清样本或人全血样本中相应项目检测时，对测定结果准确性或重复性的质量控制。
135 | 医学检验科 | 总三碘甲状腺原氨酸（T3）测定试剂盒（化学发光免疫分析法） | 用于体外定量测定人体血清中总三碘甲状腺原氨酸的含量。
136 | 医学检验科 | 总三碘甲状腺原氨酸校准品 | 总三碘甲状腺原氨酸校准品用于迈瑞全自动化学发光免疫分析仪，对总三碘甲状腺原氨酸检测项目进行校准。
137 | 医学检验科 | 总甲状腺素（T4）测定试剂盒（化学发光免疫分析法） | 用于体外定量测定人体血清或（和）血浆中总甲状腺素的含量。
138 | 医学检验科 | 总甲状腺素校准品 | 总甲状腺素校准品用于迈瑞全自动化学发光免疫分析仪，对总甲状腺素检测项目进行校准。
139 | 医学检验科 | 游离三碘甲状腺原氨酸（FT3）测定试剂盒（化学发光免疫分析法） | 该试剂盒用于体外定量测定人体血清中游离三碘甲状腺原氨酸的含量。临床上用于甲状腺疾病的辅助诊断。
140 | 医学检验科 | 游离三碘甲状腺原氨酸校准品 | 游离三碘甲状腺原氨酸校准品用于迈瑞全自动化学发光免疫分析仪，对游离三碘甲状腺原氨酸检测项目进行校准。
141 | 医学检验科 | 游离甲状腺素（FT4）测定试剂盒（化学发光免疫分析法） | 该试剂盒用于体外定量测定人体血清或血浆中游离甲状腺素（FT4）的含量。临床上用于甲状腺疾病的辅助诊断。
142 | 医学检验科 | 游离甲状腺素校准品 | 游离甲状腺素校准品用于迈瑞全自动化学发光免疫分析仪，对游离甲状腺素检测项目进行校准。
143 | 医学检验科 | 促甲状腺激素（TSH）测定试剂盒（化学发光免疫分析法） | 用于体外定量测定人体血清或（和）血浆中促甲状腺激素的含量。
144 | 医学检验科 | 促甲状腺激素校准品 | 促甲状腺激素校准品用于迈瑞全自动化学发光免疫分析仪，对促甲状腺激素检测项目进行校准。
145 | 医学检验科 | 抗甲状腺过氧化物酶抗体（Anti-TPO）测定试剂盒（化学发光免疫分析法） | 用于体外定量测定人体血清或（和）血浆中抗甲状腺过氧化物酶抗体的含量。
146 | 医学检验科 | 抗甲状腺过氧化物酶抗体校准品 | 用于迈瑞全自动化学发光免疫分析仪，对抗甲状腺过氧化物酶抗体（Anti-TPO）检测项目进行校准，以便定量测定人血清或（和）血浆中的抗甲状腺过氧化物酶抗体含量。
147 | 医学检验科 | 甲状腺球蛋白抗体（Anti-Tg）测定试剂盒（化学发光免疫分析法） | 用于体外定量测定人体血清或（和）血浆中甲状腺球蛋白抗体的含量。
148 | 医学检验科 | 甲状腺球蛋白抗体校准品 | 用于迈瑞全自动化学发光免疫分析仪，对甲状腺球蛋白抗体（Anti-Tg）检测项目进行校准，以便定量测定人血清或血浆中的甲状腺球蛋白抗体含量。
149 | 医学检验科 | 促甲状腺素受体抗体（TRAb)测定试剂盒（化学发光免疫分析法） | 用于体外定量测定人体血清中促甲状腺素受体抗体（TRAb）的含量。
150 | 医学检验科 | 促甲状腺素受体抗体校准品 | 用于迈瑞全自动化学发光免疫分析仪，对促甲状腺素受体抗体（TRAb）检测项目进行校准。
151 | 医学检验科 | 甲状腺相关自身抗体质控品 | 适用于经迈瑞配套校准品校准的迈瑞全自动化学发光免疫分析仪及试剂配套组成的迈瑞检测系统，对相应项目检测时的室内质量控制。甲状腺相关自身抗体质控适用检测甲状腺球蛋白抗体（Anti-Tg）、抗甲状腺过氧化物酶抗体（Anti-TPO）、促甲状腺素受体抗体（TRAb）。
152 | 医学检验科 | 甲状腺相关自身抗体质控品 | 适用于经迈瑞配套校准品校准的迈瑞全自动化学发光免疫分析仪及试剂配套组成的迈瑞检测系统，对相应项目检测时的室内质量控制。甲状腺相关自身抗体质控适用检测甲状腺球蛋白抗体（Anti-Tg）、抗甲状腺过氧化物酶抗体（Anti-TPO）、促甲状腺素受体抗体（TRAb）。
153 | 医学检验科 | 样本稀释液 | 用于对待测样本进行稀释，以便于使用体外诊断试剂或仪器对待测物进行检测。其本身并不直接参与检测。
154 | 医学检验科 | 全自动化学发光免疫分析仪反应杯及废料箱 | 适用于迈瑞 CL 系列全自动化学发光免疫分析仪。
155 | 医学检验科 | 清洗液 | 用于检测过程中反应体系的清洗，以便于对待测物质进行体外检测，不包含单独用于仪器清洗的清洗液。
156 | 医学检验科 | 全自动免疫检验系统用底物液 | 与本企业其他多种试剂配合使用，完成基于免疫原理的体外诊断检测。
157 | 医学检验科 | 针清洁液 | 用于迈瑞检验仪器的针清洗。
158 | 医学检验科 | 糖类抗原50测定试剂盒（化学发光免疫分析法） | 本产品用于体外定量检测人血清样本中的糖类抗原50的含量，主要用于对恶性肿瘤患者进行动态监测以辅助判断疾病进程或治疗效果，不能作为恶性肿瘤早期诊断或确诊的依据，不用于普通人群的肿瘤筛查。
159 | 医学检验科 | 糖类抗原50校准品 | 本产品用于迈瑞全自动化学发光免疫分析仪，对糖类抗原50检测项目进行校准，以便定量测定人血清或血浆样本中的糖类抗原50的含量。
160 | 医学检验科 | 糖类抗原242测定试剂盒（化学发光免疫分析法） | 本产品用于体外定量检测人血清样本中的糖类抗原242的含量，主要用于对恶性肿瘤患者进行动态监测以辅助判断疾病进程或治疗效果，不能作为恶性肿瘤早期诊断或确诊的依据，不用于普通人群的肿瘤筛查。
161 | 医学检验科 | 糖类抗原242校准品 | 本产品用于迈瑞全自动化学发光免疫分析仪，对糖类抗原242检测项目进行校准，以便定量测定人血清或血浆样本中的糖类抗原242的含量。
162 | 医学检验科 | 多项肿瘤标志物质控品 | 用于对人附睾蛋白4、糖类抗原50、糖类抗原242、鳞状上皮细胞癌抗原检测时的质量控制。
163 | 医学检验科 | 多项肿瘤标志物质控品 | 用于对人附睾蛋白4、糖类抗原50、糖类抗原242、鳞状上皮细胞癌抗原检测时的质量控制。
164 | 医学检验科 | 甲状腺球蛋白（Tg）测定试剂盒（化学发光免疫分析法） | 用于体外定量测定人体血清或血浆中甲状腺球蛋白的含量。临床上用于甲状腺疾病的辅助诊断及治疗监测。
165 | 医学检验科 | 甲状腺球蛋白校准品 | 用于迈瑞全自动化学发光免疫分析仪，对甲状腺球蛋白（Thyroglobulin）检测项目进行校准，以便定量测定人血清或（和）血浆中的甲状腺球蛋白含量。
166 | 医学检验科 | 甲状腺功能复合定值质控品 | 甲状腺功能复合定值质控品适用于经迈瑞配套校准品校准的迈瑞全自动化学发光免疫分析仪及试剂配套组成的迈瑞检测系统，对人血清样本中相应校准项目检测时的室内质量控制。甲状腺功能复合定值质控品（低值）和甲状腺功能复合定值质控品（高值）适用检测项目包括游离三碘甲状腺原氨酸（FT3）、游离甲状腺素（FT4）、总三碘甲状腺原氨酸（T3）、总甲状腺素（T4）、促甲状腺激素（TSH）、甲状腺球蛋白（Tg）6个化学发光免疫检测项目。
167 | 医学检验科 | 甲状腺功能复合定值质控品 | 甲状腺功能复合定值质控品适用于经迈瑞配套校准品校准的迈瑞全自动化学发光免疫分析仪及试剂配套组成的迈瑞检测系统，对人血清样本中相应校准项目检测时的室内质量控制。甲状腺功能复合定值质控品（低值）和甲状腺功能复合定值质控品（高值）适用检测项目包括游离三碘甲状腺原氨酸（FT3）、游离甲状腺素（FT4）、总三碘甲状腺原氨酸（T3）、总甲状腺素（T4）、促甲状腺激素（TSH）、甲状腺球蛋白（Tg）6个化学发光免疫检测项目。
168 | 医学检验科 | 反三碘甲状腺原氨酸测定试剂盒（化学发光免疫分析法） | 用于体外定量测定人体血清中反三碘甲状腺原氨酸（rT3）的含量。
169 | 医学检验科 | 反三碘甲状腺原氨酸校准品 | 用于迈瑞全自动化学发光免疫分析仪，对反三碘甲状腺原氨酸（rT3）检测项目进行校准，以便定量测定人血清中的反三碘甲状腺原氨酸含量。
170 | 医学检验科 | 反三碘甲状腺原氨酸质控品 | 适用于经迈瑞配套校准品校准的迈瑞全自动化学发光免疫分析仪及试剂配套组成的迈瑞检测系统，对相应项目检测时的室内质量控制。反三碘甲状腺原氨酸质控适用检测反三碘甲状腺原氨酸（rT3）。
171 | 医学检验科 | 反三碘甲状腺原氨酸质控品 | 适用于经迈瑞配套校准品校准的迈瑞全自动化学发光免疫分析仪及试剂配套组成的迈瑞检测系统，对相应项目检测时的室内质量控制。反三碘甲状腺原氨酸质控适用检测反三碘甲状腺原氨酸（rT3）。
172 | 医学检验科 | 硫酸脱氢表雄酮（DHEA-S）测定试剂盒（化学发光免疫分析法） | 用于体外定量测定人体血清或（和）血浆中硫酸脱氢表雄酮的含量，不能作为恶性肿瘤早期诊断或确诊的依据，不能用于普通人群的肿瘤筛查。
173 | 医学检验科 | 硫酸脱氢表雄酮校准品 | 用于迈瑞全自动化学发光免疫分析仪，对硫酸脱氢表雄酮（DHEA-S）检测项目进行校准，以便定量测定人血清或（和）血浆中的硫酸脱氢表雄酮含量。
174 | 医学检验科 | 雌三醇(E3)测定试剂盒(化学发光免疫分析法) | 用于体外定量测定人体血清中游离雌三醇的含量。
175 | 医学检验科 | 雌三醇校准品 | 雌三醇校准品用于迈瑞全自动化学发光免疫分析仪，对雌三醇检测项目进行校准。
176 | 医学检验科 | 生殖激素类复合定值质控品 | 生殖激素类复合定值质控品适用于经迈瑞配套校准品校准的迈瑞全自动化学发光免疫分析仪及试剂配套组成的迈瑞检测系统，对人血清样本中相应检测项目检测时的室内质量控制。
177 | 医学检验科 | 生殖激素类复合定值质控品 | 生殖激素类复合定值质控品适用于经迈瑞配套校准品校准的迈瑞全自动化学发光免疫分析仪及试剂配套组成的迈瑞检测系统，对人血清样本中相应检测项目检测时的室内质量控制。
178 | 医学检验科 | 人生长激素测定试剂盒（化学发光免疫分析法） | 用于体外定量测定人体血清或（和）血浆中人生长激素的含量。
179 | 医学检验科 | 生长激素复合质控品 | 本产品与本公司的人生长激素测定试剂盒（化学发光免疫分析法）和胰岛素样生长因子-1（IGF-1）测定试剂盒（化学发光免疫分析法）配套使用，对人生长激素（hGH）和胰岛素样生长因子-1（IGF-1）检测项目进行质量控制。
180 | 医学检验科 | 生长激素复合质控品 | 本产品与本公司的人生长激素测定试剂盒（化学发光免疫分析法）和胰岛素样生长因子-1（IGF-1）测定试剂盒（化学发光免疫分析法）配套使用，对人生长激素（hGH）和胰岛素样生长因子-1（IGF-1）检测项目进行质量控制。
181 | 医学检验科 | 白介素6（IL-6）测定试剂盒（化学发光免疫分析法） | 用于体外定量检测人血清（或血浆）中的白介素6（IL-6）的浓度，主要用于监测机体的免疫状态、炎症反应等。
182 | 医学检验科 | 白介素6校准品 | 由含不同浓度重组表达的白介素6的牛血清白蛋白缓冲基质液体及校准卡组成。
183 | 医学检验科 | 白介素6质控品 | 本产品用于迈瑞全自动化学发光免疫分析仪，对检测项目白介素6进行质量控制。
184 | 医学检验科 | 白介素6质控品 | 本产品用于迈瑞全自动化学发光免疫分析仪，对检测项目白介素6进行质量控制。
185 | 医学检验科 | Ⅲ型前胶原氨基端肽测定试剂盒（化学发光免疫分析法） | 用于体外定量测定人体血清中III型前胶原氨基端肽（PIIINP）的含量。
186 | 医学检验科 | Ⅳ型胶原测定试剂盒（化学发光免疫分析法） | 用于体外定量测定人体血清中IV型胶原（C IV）的含量。
187 | 医学检验科 | 透明质酸测定试剂盒（化学发光免疫分析法） | 用于体外定量测定人体血清中透明质酸（HA）的含量。
188 | 医学检验科 | 层粘连蛋白测定试剂盒（化学发光免疫分析法） | 用于体外定量测定人体血清中层粘连蛋白（LN）的含量。
189 | 医学检验科 | 肝纤维化质控品 | 适用于经迈瑞配套校准品校准的迈瑞全自动化学发光免疫分析仪及试剂配套组成的迈瑞检测系统，对相应项目检测时的室内质量控制。肝纤维化质控品适用检测项目包括层粘连蛋白（LN）、透明质酸（HA）、Ⅲ型前胶原氨基端肽（PIIINP）、Ⅳ型胶原（CIV）。
190 | 医学检验科 | 肝纤维化质控品 | 适用于经迈瑞配套校准品校准的迈瑞全自动化学发光免疫分析仪及试剂配套组成的迈瑞检测系统，对相应项目检测时的室内质量控制。肝纤维化质控品适用检测项目包括层粘连蛋白（LN）、透明质酸（HA）、Ⅲ型前胶原氨基端肽（PIIINP）、Ⅳ型胶原（CIV）。
191 | 医学检验科 | 降钙素（CT）测定试剂盒（化学发光免疫分析法） | 用于体外定量测定人体血清或（和）血浆中人降钙素的含量。
192 | 医学检验科 | 降钙素校准品 | 用于迈瑞全自动化学发光免疫分析仪，对降钙素（CT）检测项目进行校准，以便定量测定人血清或血浆中的降钙素含量。
193 | 医学检验科 | 代谢类复合质控品 | 适用于经迈瑞配套校准品校准的迈瑞全自动化学发光免疫分析仪及试剂配套组成的迈瑞检测系统，对相应项目检测时的室内质量控制。代谢类复合质控品适用检测项目包括铁蛋白（Ferritin）、叶酸（Folate）、维生素B12（VB12）、总25-羟基维生素D（VD-T）、甲状旁腺素（PTH）、降钙素（Calcitonin）。
194 | 医学检验科 | 代谢类复合质控品 | 适用于经迈瑞配套校准品校准的迈瑞全自动化学发光免疫分析仪及试剂配套组成的迈瑞检测系统，对相应项目检测时的室内质量控制。代谢类复合质控品适用检测项目包括铁蛋白（Ferritin）、叶酸（Folate）、维生素B12（VB12）、总25-羟基维生素D（VD-T）、甲状旁腺素（PTH）、降钙素（Calcitonin）。
195 | 医学检验科 | 维生素B12（VB12）测定试剂盒（化学发光免疫分析法） | 用于体外定量测定人体血清或（和）血浆中维生素B12的含量。
196 | 医学检验科 | 维生素B12校准品 | 用于迈瑞全自动化学发光免疫分析仪，对维生素B12（VB12）检测项目进行校准，以便定量测定人血清或血浆中的维生素B12（VB12）的含量。
197 | 医学检验科 | 叶酸（Folate）测定试剂盒（化学发光免疫分析法） | 用于体外定量测定人体血清或血浆、红细胞中叶酸的含量。临床上用于巨幼红细胞性贫血的辅助诊断。
198 | 医学检验科 | 叶酸校准品 | 用于迈瑞全自动化学发光免疫分析仪，对叶酸（Folate）检测项目进行校准，以便定量测定人血清、血浆或（和）红细胞中的叶酸（Folate）含量。
199 | 医学检验科 | 铁蛋白(FERR)测定试剂盒(化学发光免疫分析法) | 用于体外定量测定人体血清或（和）血浆中铁蛋白的含量，不得用于肿瘤的辅助诊断。
200 | 医学检验科 | 铁蛋白校准品 | 用于迈瑞CL-2000i全自动化学发光免疫分析仪和CL-2200i全自动化学发光免疫分析仪，对铁蛋白（FERR）检测项目进行校准。
201 | 医学检验科 | 癌胚抗原测定试剂盒、校准品 | 本试剂盒用于体外定量测定人血清或血浆样本中癌胚抗原（CEA）的浓度。
202 | 医学检验科 | 甲胎蛋白测定试剂盒、校准品 | 本试剂盒用于体外定量测定人血清或血浆样本中甲胎蛋白（AFP）的浓度。本产品主要用于对恶性肿瘤患者进行动态监测以辅助判断疾病进程或治疗效果，不能作为恶性肿瘤早期诊断或确诊的依据，不能用于普通人群的肿瘤筛查。
203 | 医学检验科 | 糖类抗原125测定试剂盒、校准品 | 本试剂盒用于体外定量测定人血清或血浆样本中糖类抗原125（CA125）的浓度。
204 | 医学检验科 | 糖类抗原15-3测定试剂盒、校准品 | 本试剂盒用于体外定量测定人血清或血浆样本中糖类抗原15-3（CA15-3）的浓度。
205 | 医学检验科 | 糖类抗原19-9测定试剂盒、校准品 | 本试剂盒用于体外定量测定人血清或血浆样本中糖类抗原19-9（CA19-9）的浓度。
206 | 医学检验科 | 糖类抗原72-4测定试剂盒、校准品 | 本试剂盒用于体外定量测定人血清或血浆样本中糖类抗原72-4（CA72-4）的浓度。
207 | 医学检验科 | 神经元特异性烯醇化酶测定试剂盒、校准品 | 本试剂盒用于体外定量测定人血清样本中神经元特异性烯醇化酶（NSE）的浓度。
208 | 医学检验科 | 人附睾蛋白4测定试剂盒、校准品 | 本试剂盒用于体外定量测定人血清或血浆样本中人附睾蛋白4（HE4）的浓度。
209 | 医学检验科 | 总前列腺特异性抗原测定试剂盒、校准品 | 本试剂盒用于体外定量测定人血清或血浆样本中总前列腺特异性抗原（tPSA）的浓度。本产品主要用于对恶性肿瘤患者进行动态监测以辅助判断疾病进程或治疗效果，不能作为恶性肿瘤早期诊断或确诊的依据，不能用于普通人群的肿瘤筛查。
210 | 医学检验科 | 游离前列腺特异性抗原测定试剂盒、校准品 | 本试剂盒用于体外定量测定人血清或血浆样本中游离前列腺特异性抗原（fPSA）的浓度。主要用于对恶性肿瘤患者进行动态监测以辅助判断疾病进程或治疗效果，不能作为恶性肿瘤早期诊断或确诊的依据，不用于普通人群的肿瘤筛查。
211 | 医学检验科 | 鳞状上皮细胞癌抗原测定试剂盒、校准品 | 本试剂盒用于体外定量测定人血清或血浆样本中鳞状上皮细胞癌抗原（SCC Ag）的浓度。
212 | 医学检验科 | 细胞角蛋白19片段测定试剂盒、校准品 | 本试剂盒用于体外定量测定人血清或血浆样本中细胞角蛋白19片段（CYFRA21-1）的浓度。
213 | 医学检验科 | 胃泌素释放肽前体测定试剂盒、校准品 | 本试剂盒用于体外定量测定人血清或血浆样本中胃泌素释放肽前体（ProGRP）的浓度。
214 | 医学检验科 | α肿瘤坏死因子测定试剂盒、校准品 | 本试剂盒用于体外定量测定人血清或血浆样本中α肿瘤坏死因子（Alpha tumor necrosis factor，TNFα）的浓度。
215 | 医学检验科 | 白介素2受体测定试剂盒、校准品 | 本试剂盒用于体外定量测定人血清样本中白介素2受体（Interleukin-2 receptor ，IL-2R）的浓度。
216 | 医学检验科 | 白介素-6测定试剂盒、校准品 | 本试剂盒用于体外定量测定人血清或血浆样本中白介素-6（Interleukin-6 ，IL-6）的浓度。
217 | 医学检验科 | 白介素-8测定试剂盒、校准品 | 本试剂盒用于体外定量测定人血清或血浆样本中白细胞介素8（Interleukin-8,IL-8）的浓度。
218 | 医学检验科 | 白介素-10测定试剂盒、校准品 | 本试剂盒用于体外定量测定人血清或血浆样本中白介素-10（Interleukin-10，IL-10）的浓度。
219 | 医学检验科 | 白介素-1β测定试剂盒、校准品 | 本试剂盒用于体外定量测定人血清或血浆样本中白介素-1β（Interleukin-1β，IL-1β）的浓度。
220 | 医学检验科 | 白介素-18测定试剂盒、校准品、质控品 | 本试剂盒用于体外定量测定人血清或血浆样本中白介素-18（Interleukin-18，IL-18）的浓度。
221 | 医学检验科 | 白介素-2测定试剂盒、校准品、质控品 | 本试剂盒用于体外定量测定人血清或血浆样本中白介素-2(Interleukin-2，IL-2)的浓度。
222 | 医学检验科 | 白介素-4测定试剂盒、校准品、质控品 | 本试剂盒用于体外定量测定人血清或血浆样本中白介素-4(Interleukin-4，IL-4)的浓度。
223 | 医学检验科 | 白介素-12p70测定试剂盒、校准品、质控品 | 本试剂盒用于体外定量测定人血清或血浆样本中白介素-12p70（Interleukin-12p70，IL-12p70）的浓度。
224 | 医学检验科 | 白介素-17A测定试剂盒、校准品、质控品 | 本试剂盒用于体外定量测定人血清或血浆样本中白介素-17A(Interleukin-17A，IL-17A)的浓度。
225 | 医学检验科 | 白介素-5测定试剂盒、校准品、质控品 | 本试剂盒用于体外定量测定人血清或血浆样本中白介素-5（Interleukin-5，IL-5）的浓度。
226 | 医学检验科 | 白介素-22测定试剂盒、校准品、质控品 | 本试剂盒用于体外定量测定人血清或血浆样本中白介素-22(Interleukin-22，IL-22)的浓度。
227 | 医学检验科 | 白介素-17F测定试剂盒、校准品、质控品 | 本试剂盒用于体外定量测定人血清或血浆样本中白介素-17F(Interleukin-17F，IL-17F)的浓度。
228 | 医学检验科 | γ干扰素测定试剂盒、校准品、质控品 | 本试剂盒用于体外定量测定人血清或血浆样本中γ干扰素（Gamma Interferon，IFNγ）的浓度。
229 | 医学检验科 | α干扰素测定试剂盒、校准品、质控品 | 本试剂盒用于体外定量测定人血清或血浆样本中α干扰素（Alpha Interferon,IFNα）的浓度。
230 | 医学检验科 | 25-羟基维生素D测定试剂盒、校准品 | 本试剂盒用于体外定量测定人血清样本中25-羟基维生素D（25-Hydroxy Vitamin D，25-OH VD）的浓度。
231 | 医学检验科 | 总I型胶原氨基端延长肽测定试剂盒、校准品、质控品 | 本试剂盒用于体外定量测定人血清或血浆样本中总Ⅰ型胶原氨基端延长肽（Total type I collagen amino terminal lengthening peptide，Total P1NP)的浓度。
232 | 医学检验科 | 甲状旁腺激素测定试剂盒、校准品 | 本试剂盒用于体外定量测定人血清或血浆样本中全段甲状旁腺激素（Parathyroid Hormone，PTH）的浓度。
233 | 医学检验科 | 骨钙素测定试剂盒、校准品、质控品 | 本试剂盒用于体外定量测定人血清或血浆样本中骨钙素(BoneG-Gla Protein，BGP)的浓度。
234 | 医学检验科 | β-胶原特殊序列测定试剂盒、校准品、质控品 | 本试剂盒用于体外定量测定人血清或血浆样本中β-胶原特殊序列(β-Crosslaps，β-CTx)的浓度。
235 | 医学检验科 | 化学发光反应管 | 适用于全自动流水线样本检测功能使用
236 | 医学检验科 | 清洗液 | 适用于全自动流水线配套发光模块清洗功能使用
237 | 医学检验科 | 全自动免疫检验系统用底物液 | 适用于全自动流水线发光模块检测使用
238 | 医学检验科 | 日保养液 | 适用于全自动流水线配套发光模块日保养功能使用
239 | 医学检验科 | 系统检测液 | 适用于全自动流水线配套发光模块样本检测功能使用
240 | 医学检验科 | 样本针清洗液 | 适用于全自动流水线配套发光模块样本针清洗功能使用
241 | 医学检验科 | 一次性使用样品杯 | 适用于全自动流水线配套发光模块样本检测功能使用
242 | 医学检验科 | 样本封存盖 | 适用于全自动流水线样本封存
243 | 医学检验科 | 乙型肝炎病毒前S1抗原测定试剂盒、校准品、质控品 | 本试剂盒用于体外定性检测人血清或血浆样本中乙型肝炎病毒前S1抗原（HBV Pre-S1 Ag）。
244 | 医学检验科 | β2-微球蛋白测定试剂盒、校准品 | 本试剂盒用于体外定量测定人血清或血浆和尿液样本中β2-微球蛋白（β2-MG）的浓度。
245 | 医学检验科 | 糖类抗原50测定试剂盒、校准品、质控品 | 本试剂盒用于体外定量测定人血清样本中糖类抗原50（CA50）的浓度。
246 | 医学检验科 | 糖类抗原242测定试剂盒、校准品、质控品 | 本试剂盒用于体外定量测定人血清样本中糖类抗原242（CA242）的浓度。
247 | 医学检验科 | 组织多肽特异性抗原测定试剂盒、校准品、质控品 | 本试剂盒用于体外定量测定人血清中组织多肽特异性抗原（TPS）的浓度。
248 | 医学检验科 | S100蛋白测定试剂盒、校准品、质控品 | 本试剂盒用于体外定量测定人血清样本中S100蛋白（S100）的浓度。
249 | 医学检验科 | 前列腺酸性磷酸酶测定试剂盒、校准品、质控品 | 本试剂盒用于体外定量测定人血清样本中前列腺酸性磷酸酶（PACP）的浓度。
250 | 医学检验科 | 甲状腺球蛋白测定试剂盒、校准品 | 本试剂盒用于体外定量测定人血清或血浆样本中甲状腺球蛋白（Thyroglobuline，TG）的浓度。
251 | 医学检验科 | 反三碘甲状腺原氨酸测定试剂盒、校准品、质控品 | 本试剂盒用于体外定量测定人血清或血浆样本中反三碘甲状腺原氨酸（Reverse Triiodothyronine ，rT3）的浓度。
252 | 医学检验科 | 抑制素B测定试剂盒、校准品、质控品 | 本试剂盒用于体外定量测定人血清或血浆样本中抑制素B（INHB）的浓度。
253 | 医学检验科 | 骨碱性磷酸酶测定试剂盒、校准品、质控品 | 本试剂盒用于体外定量测定人血清或血浆样本中骨碱性磷酸酶(Bone alkaline phosphatase，BAP)的浓度。
254 | 医学检验科 | 免疫球蛋白G4测定试剂盒、校准品、质控品 | 本试剂盒用于体外定量测定人血清样本中免疫球蛋白G4（IgG4）的浓度。
255 | 医学检验科 | 抗C1q抗体IgG测定试剂盒、校准品、质控品 | 本试剂盒用于体外定量测定人血清或血浆样本中抗C1q抗体IgG（C1q IgG）的浓度。
256 | 医学检验科 | 异常凝血酶原测定试剂盒、校准品、质控品 | 本试剂盒用于体外定量测定人血清样本中异常凝血原（PIVKA-II)的浓度。
257 | 医学检验科 | 卵泡刺激素测定试剂盒、校准品 | 本试剂盒用于体外定量测定人血清或血浆样本中卵泡刺激素（Follicle-Stimulating Hormone，FSH）的浓度。
258 | 医学检验科 | 促黄体生成素测定试剂盒、校准品 | 本试剂盒用于体外定量测定人血清或血浆样本中促黄体生成素（Luteinizing Hormone，LH）的浓度。
259 | 医学检验科 | 泌乳素测定试剂盒、校准品 | 本试剂盒用于体外定量测定人血清或血浆样本中泌乳素（Prolactin ，PRL）的浓度。
260 | 医学检验科 | 孕酮测定试剂盒、校准品 | 本试剂盒用于体外定量测定人血清或血浆样本中孕酮（Progesterone，Prog）的浓度。
261 | 医学检验科 | 睾酮测定试剂盒、校准品 | 本试剂盒用于体外定量测定人血清或血浆样本中睾酮（Testosterone，T）的浓度。
262 | 医学检验科 | 雌二醇测定试剂盒、校准品 | 本试剂盒用于体外定量测定人血清或血浆样本中雌二醇（Estradiol ，E2）的浓度。
263 | 医学检验科 | 抗缪勒氏管激素测定试剂盒、校准品 | 本试剂盒用于体外定量测定人血清和血浆样本中抗缪勒氏管激素(Anti-Mullerian Hormone,AMH)的浓度。
264 | 医学检验科 | 维生素B12测定试剂盒、校准品、质控品 | 本试剂盒用于体外定量测定人血清或血浆样本中维生素B12(VitaminB12,VB12)的浓度。
265 | 医学检验科 | 叶酸测定试剂盒、校准品、质控品 | 本试剂盒用于体外定量测定人血清或血浆样本中叶酸（Folate,FA）的浓度。
266 | 医学检验科 | 铁蛋白测定试剂盒、校准品 | 本试剂盒用于体外定量测定人血清或血浆样本中铁蛋白（Ferritin）的浓度。
267 | 医学检验科 | 乙型肝炎病毒表面抗原测定试剂盒（磁微粒化学发光法）、校准品、质控品 | 用于检测人体血清或血浆中的乙型肝炎病毒表面抗原
268 | 医学检验科 | 乙型肝炎病毒表面抗体测定试剂盒（磁微粒化学发光法）、校准品、质控品 | 用于检测人体血清或血浆中的乙型肝炎病毒表面抗体
269 | 医学检验科 | 乙肝病毒e抗原检测试剂盒（化学发光法）、校准品 | 用于定性人体血清中乙肝病毒e抗原的检测
270 | 医学检验科 | 乙型肝炎病毒e抗体IgG检测试剂盒（化学发光法）、校准品 | 用于定性人体血清中乙型肝炎病毒e抗体IgG的检测
271 | 医学检验科 | 乙型肝炎病毒核心抗体IgG检测试剂盒（化学发光法）、校准品 | 用于定性人体血清中乙型肝炎病毒核心抗体IgG的检测
272 | 医学检验科 | 丙型肝炎病毒抗体检测试剂盒(化学发光免疫分析法)、校准品、质控品 | 用于检测人体外血清或血浆中丙型肝炎病毒抗体
273 | 医学检验科 | 人类免疫缺陷病毒抗原和抗体检测试剂盒（磁微粒化学发光法）、校准品、质控品 | 用于检测人体血清或血浆中的人类免疫缺陷病毒HIV-1型P24抗原和抗体
274 | 医学检验科 | 梅毒螺旋体抗体检测试剂盒（磁微粒化学发光法）、校准品、质控品 | 用于检测人体血清中的梅毒螺旋体抗体
275 | 医学检验科 | 乙型肝炎病毒/丙型肝炎病毒多项质控品 | 用于乙肝丙肝检测质量控制
276 | 医学检验科 | 肌酸激酶同工酶测定试剂盒（化学发光免疫分析法）、校准品 | 用于检测人体血清中肌酸激酶同工酶含量心肌梗死辅助功能
277 | 医学检验科 | 肌红蛋白测定试剂盒（化学发光免疫分析法）、校准品 | 用于检测人体血清中肌红蛋白含量心肌梗死辅助功能
278 | 医学检验科 | 高敏肌钙蛋白I测定试剂盒（磁微粒化学发光法）、校准品 | 用于检测人体血清中高敏肌钙蛋白含量心肌梗死辅助功能
279 | 医学检验科 | B型利钠肽测定试剂盒（磁微粒化学发光法）、校准品 | 用于心力衰竭辅助诊断
280 | 医学检验科 | 氨基末端B型利钠肽前体测定试剂盒（化学发光免疫分析法）、校准品 | 用于心力衰竭辅助诊断
281 | 医学检验科 | 降钙素原测定试剂盒（化学发光免疫分析法）、校准品、质控品 | 细胞感染性疾病辅助诊断
282 | 医学检验科 | 总Ⅰ型胶原氨基端延长肽测定试剂盒（化学发光免疫分析法）、校准品、质控品 | 用于骨质疏松的疗效评估
283 | 医学检验科 | β-胶原特殊序列测定试剂盒（化学发光免疫分析法）、校准品、质控品 | 骨质疏松辅助诊断
284 | 医学检验科 | 骨钙素测定试剂盒（化学发光免疫分析法）、校准品、质控品 | 骨质疏松损伤及骨质合成早期评价
285 | 医学检验科 | 全段甲状旁腺激素测定试剂盒（化学发光免疫分析法）、校准品、质控品 | 主要用于评价全段甲状腺功能
286 | 医学检验科 | 25-羟基维生素D测定试剂盒（磁微粒化学发光法）、校准品、质控品 | 用于维生素D缺乏相关疾病的辅助诊断
287 | 医学检验科 | 甲状旁腺激素测定试剂盒（磁微粒化学发光法）、校准品、质控品 | 主要用于评价全段甲状腺功能
288 | 医学检验科 | 清洗液 | 全自动化学发光免疫分析仪配套耗材
289 | 医学检验科 | 全自动免疫检验系统用底物液 | 全自动化学发光免疫分析仪配套耗材
290 | 医学检验科 | 一次性吸头 | 全自动化学发光免疫分析仪配套耗材
291 | 医学检验科 | 单孔反应杯 | 全自动化学发光免疫分析仪配套耗材
292 | 医学检验科 | 乙型肝炎病毒e抗原测定试剂盒（磁微粒化学发光法）、校准品、质控品（定量试剂） | 用于检测人体血清或血浆中乙型肝炎病毒e抗原
293 | 医学检验科 | 乙型肝炎病毒e抗体测定试剂盒（化学发光免疫分析法）、校准品、质控品（定量试剂） | 用于检测人体血清或血浆中乙型肝炎病毒e抗体的含量
294 | 医学检验科 | 乙型肝炎病毒核心抗体测定试剂盒（磁微粒化学发光法）、校准品、质控品（定量试剂） | 用于检测人体血清或血浆中乙型肝炎病毒核心抗体的含量
295 | 医学检验科 | C反应蛋白测定试剂盒（磁微粒化学发光法）、校准品、质控品 | 用于用于人体血浆或血清中C反应蛋白非特异性炎症指标
296 | 医学检验科 | 白介素6测定试剂盒（磁微粒化学发光法）、校准品、质控品 | 检测机体免疫状态，炎症反应
297 | 医学检验科 | 血清淀粉样蛋白A测定试剂盒(磁微粒化学发光法)、校准品、质控品 | 用于用于人体血浆或血清中血清淀粉样蛋白A非特异性炎症指标
298 | 医学检验科 | α肿瘤坏死因子测定试剂盒（磁微粒化学发光法)、校准品、质控品 | 用于用于人体血浆或血清中TNF-a的含量，用于α肿瘤坏死因子想概念的某种疾病
299 | 医学检验科 | 促红细胞生成素测定试剂盒(磁微粒化学发光法)、校准品、质控品 | 用于体外定量测定血清中促红细胞生成素含量，辅助肾性贫血诊断
300 | 医学检验科 | 新型冠状病毒（2019-nCoV）IgM抗体检测试剂盒（化学发光法）、校准品、质控品 | 用于近期未接种新冠疫苗且近期为感染人群新型冠状病毒IgM抗体
301 | 医学检验科 | 新型冠状病毒（2019-nCoV）IgG抗体检测试剂盒（化学发光法）、校准品、质控品 | 用于近期未接种新冠疫苗且近期为感染人群新型冠状病毒IgG抗体
302 | 医学检验科 | 新型冠状病毒（2019-nCoV）抗原检测试剂盒（磁微粒化学发光法）、校准品、质控品 | 用于人体咽拭子或鼻拭子抗原检测
303 | 医学检验科 | 肺炎支原体IgM抗体检测试剂盒(化学发光免疫分析法）、校准品、质控品 | 用于检测人体外血清或血浆中肺炎支原体IgM抗体
304 | 医学检验科 | 肺炎支原体IgG抗体检测试剂盒 (化学发光免疫分析法）、校准品、质控品 | 用于检测人体外血清或血浆中肺炎支原体IgG抗体
305 | 医学检验科 | 肺炎衣原体IgG抗体检测试剂盒(化学发光免疫分析法）、校准品、质控品 | 用于检测人体外血清或血浆中肺炎衣原体IgG抗体
306 | 医学检验科 | 肺炎衣原体IgM抗体检测试剂盒(化学发光免疫分析法)、校准品、质控品 | 用于检测人体外血清或血浆中肺炎衣原体IgM抗体
307 | 医学检验科 | 甲型流行性感冒病毒IgM抗体检测试剂盒（化学发光免疫分析法）、校准品、质控品 | 用于人体外血清或血浆样本中甲型流行性感冒病毒IgM抗体
308 | 医学检验科 | 乙型流行性感冒病毒IgM抗体检测试剂盒（化学发光免疫分析法）、校准品、质控品 | 用于人体外血清或血浆样本中乙型流行性感冒病毒IgM抗体
309 | 医学检验科 | 人副流感病毒IgM抗体检测试剂盒（化学发光免疫分析法）、校准品、质控品 | 用于人体外血清或血浆样本中人副流感病毒IgM抗体
310 | 医学检验科 | 腺病毒IgM抗体检测试剂盒（化学发光免疫分析法）、校准品、质控品 | 用于人体定性血清或血浆中腺病毒IgM抗体
311 | 医学检验科 | 嗜肺军团菌IgM抗体检测试剂盒（化学发光免疫分析法）、校准品、质控品 | 用于人体定性血清或血浆中嗜肺军团菌IgM抗体
312 | 医学检验科 | 柯萨奇病毒B组IgM抗体检测试剂盒（化学发光免疫分析法）、校准品、质控品 | 用于人体外血清或血浆中柯萨奇病毒B组IgM抗体
313 | 医学检验科 | 呼吸道合胞病毒IgM抗体检测试剂盒（化学发光免疫分析法）、校准品、质控品 | 用于人体定性血清或血浆中呼吸道合胞病毒IgM抗体
314 | 医学检验科 | EB病毒早期抗原IgG抗体检测试剂盒（化学发光法）、校准品 | 用于检测人体血浆中EB病毒早期抗原抗体
315 | 医学检验科 | EB病毒早期抗原IgA抗体检测试剂盒（化学发光法）、校准品 | 用于人体外定性检测人血清中EB病毒早期抗原IgA抗体
316 | 医学检验科 | EB病毒衣壳抗原IgM抗体检测试剂盒（化学发光法）、校准品 | 用于人体外定性检测人血清中EB病毒衣壳抗原IgM抗体
317 | 医学检验科 | EB病毒衣壳抗原IgA抗体检测试剂盒（化学发光法）、校准品 | 用于人体外定性检测人血清中EB病毒衣壳抗原IgA抗体
318 | 医学检验科 | EB病毒衣壳抗原IgG抗体检测试剂盒（化学发光法）、校准品 | 用于人体外定性检测人血清中EB病毒衣壳抗原IgG抗体
319 | 医学检验科 | EB病毒核抗原IgG抗体检测试剂盒（化学发光法）、校准品 | 用于人体外定性检测人血清中EB病毒核抗原IgG抗体
320 | 医学检验科 | EB 病毒早期抗原、衣壳抗原、核心抗原抗体多项质控品 | EB病毒相关检测质量控制
321 | 医学检验科 | 透明质酸测定试剂盒（化学发光免疫分析法）、校准品、质控品 | 用于人体外测定血清或血浆中透明质酸含量，肝纤维辅助诊断
322 | 医学检验科 | 三型前胶原N端肽测定试剂盒（化学发光法）、校准品、质控品 | 用于检测人体血清中三型前胶原N端肽含量
323 | 医学检验科 | Ⅳ型胶原测定试剂盒（化学发光免疫分析法）、校准品、质控品 | 用于人体外测定血清或血浆中Ⅳ型胶原含量，肝纤维辅助诊断
324 | 医学检验科 | 层粘连蛋白测定试剂盒（化学发光免疫分析法)、校准品、质控品 | 用于人体外测定血清或血浆中层粘连蛋白含量，肝纤维辅助诊断
325 | 医学检验科 | 谷氨酸脱羧酶抗体测定试剂盒（化学发光免疫分析法）、校准品、质控品 | 用于检测血清样本中谷氨酸脱羧酶抗体，临床用于I型糖尿病辅助诊断
326 | 医学检验科 | 抗胰岛细胞抗体检测试剂盒（磁微粒化学发光法）、校准品、质控品 | 用于检测血清样本中抗胰岛细胞抗体，临床用于I型糖尿病辅助诊断
327 | 医学检验科 | 抗酪氨酸磷酸酶抗体IgG测定试剂盒（磁微粒化学发光法）、校准品、质控品 | 用于检测血清样本中抗酪氨酸磷酸酶抗体IgG免疫球蛋白，临床用于I型糖尿病辅助诊断
328 | 医学检验科 | 抗胰岛素抗体测定试剂盒（化学发光免疫分析法）、校准品、质控品 | 用于检测血清样本中抗胰岛素抗体，临床用于I型糖尿病辅助诊断
329 | 医学检验科 | 性激素结合球蛋白测定试剂盒（磁微粒化学发光法）、校准品、质控品 | 用于检测人体血清或血浆中性激素结合球蛋白的含量
330 | 医学检验科 | 雄烯二酮测定试剂盒（磁微粒化学发光法）、校准品、质控品 | 用于遗传性肾上腺皮质增生，肾上腺皮质功能减退辅助诊断
331 | 医学检验科 | 硫酸去氢表雄酮测定试剂盒（磁微粒化学发光法）、校准品、质控品 | 用于体外定量测定血清或血浆硫酸去氢表雄酮含量，评价肾上腺分泌雄性激素水平
332 | 医学检验科 | 17α-羟孕酮测定试剂盒(磁微粒化学发光法)、校准品、质控品 | 用于体外定量血清或血浆中17α-羟孕酮的含量，临床上肾上腺皮质疾病的辅助
333 | 医学检验科 | 前列腺酸性磷酸酶测定试剂盒（化学发光免疫分析法）、校准品、质控品 | 用于人体定量测定血清中前列腺酸性磷酸酶的含量，检测前列腺癌发生骨转移情况
334 | 医学检验科 | 异常凝血酶原测定试剂盒（磁微粒化学发光法）、校准品、质控品 | 用于检测人体血清中异常凝血酶原的含量对已确证肝癌患者进行动态检测及辅助判断疾病进展或治疗效果
335 | 医学检验科 | 幽门螺杆菌IgG抗体检测试剂盒（化学发光免疫分析法）、校准品、质控品 | 用于体外定性检测人体血清或血浆中幽门螺杆菌IgG抗含量
336 | 医学检验科 | S100蛋白测定试剂盒（磁微粒化学发光法）、校准品、质控品 | 用于体外血清中S100蛋白测定含量，中区神经系统肿瘤的治疗检测
337 | 医学检验科 | 乙型肝炎病毒核心抗体IgM检测试剂盒（化学发光免疫分析法）、校准品、质控品 | 用于人体定性检测血清或血浆中乙型肝炎病毒核心抗体IgM
338 | 医学检验科 | 促卵泡生成素测定试剂盒（磁微粒化学发光法）、校准品、质控品 | 用于评价垂体内分泌功能
339 | 医学检验科 | 促黄体生成素测定试剂盒（磁微粒化学发光法）、校准品、质控品 | 用于评价垂体内分泌功能
340 | 医学检验科 | 泌乳素测定试剂盒（磁微粒化学发光法）、校准品、质控品 | 检测人体血清或血浆中泌乳素的含量，用于评价垂体内分泌功能
341 | 医学检验科 | 孕酮测定试剂盒(磁微粒化学发光法)、校准品、质控品 | 检测人体血清或血浆中孕酮的含量，用于先兆流产辅助诊断
342 | 医学检验科 | 睾酮测定试剂盒（磁微粒化学发光法）、校准品、质控品 | 用于睾酮水平异常相关辅助诊断
343 | 医学检验科 | 雌二醇测定试剂盒（磁微粒化学发光法）、校准品、质控品 | 检测人体血清或血浆中雌二醇的含量，用于卵巢疾病辅助诊断
344 | 医学检验科 | 抗缪勒氏管激素测定试剂盒（磁微粒化学发光法）、校准品、质控品 | 用于检测人体血清中抗缪勒氏管激素的含量
345 | 医学检验科 | 维生素B12测定试剂盒（化学发光免疫分析法）、校准品、质控品 | 临床用于检测巨幼红细胞性贫血的辅助诊断
346 | 医学检验科 | 叶酸测定试剂盒（磁微粒化学发光法）、校准品、质控品 | 用于检测巨幼红细胞性贫血的辅助诊断
347 | 医学检验科 | 铁蛋白测定试剂盒（磁微粒化学发光法）、校准品、质控品 | 用于恶性肿瘤复发转移检测及铁代谢相关疾病
348 | 医学检验科 | 促肾上腺皮质激素测定试剂盒（化学发光免疫分析法）、校准品、质控品 | 评价垂体肾上腺功能
349 | 医学检验科 | 皮质醇测定试剂盒（化学发光免疫分析法）、校准品、质控品 | 用于检测人体血清血浆，尿液中皮质醇含量，辅助评价肾上腺皮质功能
350 | 医学检验科 | 肾素测定试剂盒（磁微粒化学发光法）、校准品、质控品 | 用于检测人体血浆中肾素的含量
351 | 医学检验科 | 醛固酮测定试剂盒（磁微粒化学发光法）、校准品、质控品 | 用于辅助评价肾上腺皮质功能
352 | 医学检验科 | 血管紧张素Ⅱ测定试剂盒（化学发光法）、校准品、质控品 | 用于检测人体血浆中血管紧张素Ⅱ的含量
353 | 医学检验科 | 电解质浓度定量测定参比液 | 适用于全自动生化分析仪(选配ISE-II型模块)的离子选择电极模块，用于参比电极电位的测定。
354 | 医学检验科 | 电解质浓度定量测定内标液 | 适用于全自动生化分析仪(选配ISE-II型模块)的离子选择电极模块，用于补偿系统漂移和清洗配比杯及流动池。
355 | 医学检验科 | 电解质浓度定量测定稀释液 | 适用于迪瑞全自动生化分析仪的离子选择电极模块，用于样本和标准液的稀释。
356 | 医学检验科 | ISE尿液校准品 | 用于全自动生化分析仪的电解质测定的离子选择电极模块尿液样本类型的校准。
357 | 医学检验科 | ISE尿液校准品 | 用于全自动生化分析仪的电解质测定的离子选择电极模块尿液样本类型的校准。
358 | 医学检验科 | ISE尿液校准品 | 用于全自动生化分析仪的电解质测定的离子选择电极模块尿液样本类型的校准。
359 | 医学检验科 | ISE尿液校准品 | 用于全自动生化分析仪的电解质测定的离子选择电极模块尿液样本类型的校准。
360 | 医学检验科 | ISE尿液质控品 | 用于全自动生化分析仪的电解质测定的离子选择电极模块尿液样本类型的质控。
361 | 医学检验科 | ISE尿液质控品 | 用于全自动生化分析仪的电解质测定的离子选择电极模块尿液样本类型的质控。
362 | 医学检验科 | ISE尿液质控品 | 用于全自动生化分析仪的电解质测定的离子选择电极模块尿液样本类型的质控。
363 | 医学检验科 | 钙测定试剂盒（偶氮胂III法） | 用于体外定量检测人血清、血浆或尿液中钙的浓度。
364 | 医学检验科 | 无机磷测定试剂盒（磷钼酸盐法） | 用于体外定量检测人血清、血浆或尿液中无机磷的浓度。
365 | 医学检验科 | 镁测定试剂盒(二甲苯胺蓝法) | 用于体外定量检测人血清或血浆中镁的浓度。
366 | 医学检验科 | 尿酸测定试剂盒(尿酸酶法) | 用于体外定量检测人血清或尿液中尿酸的含量。
367 | 医学检验科 | 肌酐测定试剂盒(肌氨酸氧化酶法) | 用于体外定量检测人血清、血浆或尿液中肌酐的浓度。
368 | 医学检验科 | 葡萄糖测定试剂盒(葡萄糖氧化酶法) | 用于体外定量检测人血清、血浆或尿液中葡萄糖的浓度。
369 | 医学检验科 | 乳酸脱氢酶测定试剂盒(乳酸底物法) | 用于体外定量检测人血清或血浆中乳酸脱氢酶的活力。
370 | 医学检验科 | α-淀粉酶测定试剂盒(EPS底物法) | 用于体外定量检测人血清或尿液中a-淀粉酶的活力。
371 | 医学检验科 | 临床化学校准血清 | 适用于临床准确性或者重复性的校准。校准血清包括水平1和水平2，两个浓度水平。
372 | 医学检验科 | 尿总蛋白测定试剂盒(比浊法) | 本试剂盒适用于体外定量检测人尿液中总蛋白的浓度。
373 | 医学检验科 | 清洗液 | 目于检测过程中反应体系的清洗，以便于对待测物质过行体外检测，不包含单独用于仪器清洗的清洗液。
374 | 医学检验科 | 清洗液 | 目于检测过程中反应体系的清洗，以便于对待测物质过行体外检测，不包含单独用于仪器清洗的清洗液。
375 | 医学检验科 | 清洗液 | 目于检测过程中反应体系的清洗，以便于对待测物质过行体外检测，不包含单独用于仪器清洗的清洗液。
376 | 医学检验科 | 载脂蛋白A1测定试剂盒(免疫比浊法) | 用于体外定量检测人血清或血浆中载脂蛋白 A1的含量。
377 | 医学检验科 | 载脂蛋白B测定试剂盒(免疫比浊法) | 用于体外定量检测人血清或血浆中载脂蛋白B的含量。
378 | 医学检验科 | 胱抑素C测定试剂盒(胶乳免疫比浊法) | 用于体外定量检测人血清或血浆样品中胱抑素C的含量。
379 | 医学检验科 | 同型半胱氨酸测定试剂盒(酶循环法) | 用于体外定量检测人血清或血浆中同型半胱氨酸的含量。
380 | 医学检验科 | 总胆汁酸测定试剂盒(酶循环法) | 用于体外定量检测人血清中胆汁酸的含量。
381 | 医学检验科 | 脂蛋白（a）测定试剂盒（胶乳免疫比浊法） | 用于体外定量检测人血清中脂蛋白(a)的浓度。
382 | 医学检验科 | 脂类复合质控血清 | 脂类复合质控血清可用于临床脂类检测项目的质量控制。
383 | 医学检验科 | 脂类复合质控血清 | 脂类复合质控血清可用于临床脂类检测项目的质量控制。
384 | 医学检验科 | 肝素结合蛋白测定试剂盒（胶乳增强免疫比浊法） | 用于体外定量检测人血浆样本中的肝素结合蛋白(HBP)含量。
385 | 医学检验科 | 多项检测用质控品 | 本产品仅用于对孕妇血清/血浆样本进行甲胎蛋白、游雌三醇、人绒毛膜促性腺激素、抑制素-A项目检测的质量控制。不用于相关肿瘤标志物检测的质量控中
386 | 医学检验科 | 多项检测用质控品 | 本产品仅用于对孕妇血清/血浆样本进行甲胎蛋白、游雌三醇、人绒毛膜促性腺激素、抑制素-A项目检测的质量控制。不用于相关肿瘤标志物检测的质量控中
387 | 医学检验科 | 多项检测用质控品 | 本产品仅用于对孕妇血清/血浆样本进行甲胎蛋白、游雌三醇、人绒毛膜促性腺激素、抑制素-A项目检测的质量控制。不用于相关肿瘤标志物检测的质量控中
388 | 医学检验科 | 心肌标记质控物 | 本产品是一种用来监测实验室检测过程精密度的质控血清。所监测的项目包括肌酸激酶同工酶、肌红蛋白和肌钙蛋白1。
389 | 医学检验科 | 心肌标记质控物 | 本产品是一种用来监测实验室检测过程精密度的质控血清。所监测的项目包括肌酸激酶同工酶、肌红蛋白和肌钙蛋白1。
390 | 医学检验科 | 肿瘤标记质控物 | 肿瘤标记质控物是一种用来监测实验室检测过程精密度的定值质控血清，所监测的项目包括甲胎蛋白、癌胚抗原、病抗原15-3、癌抗原19-9、癌抗原125。
391 | 医学检验科 | 肿瘤标记质控物 | 肿瘤标记质控物是一种用来监测实验室检测过程精密度的定值质控血清，所监测的项目包括甲胎蛋白、癌胚抗原、病抗原15-3、癌抗原19-9、癌抗原125。
392 | 医学检验科 | 多项蛋白质控品 | 本产品用于对白蛋白、a1-抗胰蛋白酶、a2-巨球蛋白、a1-酸性糖蛋白、载脂蛋白A-I、载脂蛋白B、B2-微球蛋白、补体C3、补体C4、C反应蛋白、铁蛋白、触珠蛋白、免疫球蛋白G1、免疫球蛋白G2、免疫球蛋白G3、免疫球蛋白G4、免疫球蛋白A、免疫球蛋白G、免疫球蛋白M、轻链、2轻链、脂蛋白(a)、前白蛋白、总蛋白、类风湿因子、转铁蛋白检测时的质量控制
393 | 医学检验科 | 多项蛋白质控品 | 本产品用于对白蛋白、a1-抗胰蛋白酶、a2-巨球蛋白、a1-酸性糖蛋白、载脂蛋白A-I、载脂蛋白B、B2-微球蛋白、补体C3、补体C4、C反应蛋白、铁蛋白、触珠蛋白、免疫球蛋白G1、免疫球蛋白G2、免疫球蛋白G3、免疫球蛋白G4、免疫球蛋白A、免疫球蛋白G、免疫球蛋白M、轻链、2轻链、脂蛋白(a)、前白蛋白、总蛋白、类风湿因子、转铁蛋白检测时的质量控制
394 | 医学检验科 | 多项蛋白质控品 | 本产品用于对白蛋白、a1-抗胰蛋白酶、a2-巨球蛋白、a1-酸性糖蛋白、载脂蛋白A-I、载脂蛋白B、B2-微球蛋白、补体C3、补体C4、C反应蛋白、铁蛋白、触珠蛋白、免疫球蛋白G1、免疫球蛋白G2、免疫球蛋白G3、免疫球蛋白G4、免疫球蛋白A、免疫球蛋白G、免疫球蛋白M、轻链、2轻链、脂蛋白(a)、前白蛋白、总蛋白、类风湿因子、转铁蛋白检测时的质量控制
395 | 医学检验科 | 纤维蛋白原测定 | 用于体外定量测定人血浆中纤维蛋白原的含量
396 | 医学检验科 | 游离轻链Kappa | 用于体外定量测定人清中游离轻链Kappa的含量
397 | 医学检验科 | 游离轻链Kappa/Lambda质控 | 用于游离轻链kappa和游离轻链lambda两项检测的室内质量控制
398 | 医学检验科 | 游离轻链Kappa/Lambda校准 | 用于游离轻链kappa和游离轻链lambda两个项目检测的系统校准
399 | 医学检验科 | 游离轻链Lambda | 用于体外定量测定人清中游离轻链lambda的含量
400 | 医学检验科 | 游离轻链Kappa/Lambda质控 | 用于游离轻链kappa和游离轻链lambda两项检测的室内质量控制
401 | 医学检验科 | 游离轻链Kappa/Lambda校准 | 用于游离轻链kappa和游离轻链lambda两个项目检测的系统校准
402 | 医学检验科 | 内因子抗体测定试剂盒（化学发光法） | 本产品用于体外定量测定人血清和血浆中的内因子抗体水平。
403 | 医学检验科 | 内因子抗体校准品 | 本产品用于内因子抗体项目检测时的校准。
404 | 医学检验科 | 内因子抗体质控品 | 本产品用于内因子抗体检测时的质量控制。 产品储存条件及有效期 2～10℃保存，有效期12个月。
405 | 医学检验科 | 可溶性转铁蛋白受体测定试剂盒（化学发光法） | 本产品用于体外定量测定人血清和血浆（肝素）中的可溶性转铁蛋白受体（sTfR）水平。
406 | 医学检验科 | 可溶性转铁蛋白受体质控品 | 本产品用于体外定量测定可溶性转铁蛋白受体时的质量控制。
407 | 医学检验科 | 可溶性转铁蛋白受体质控品 | 本产品用于体外定量测定可溶性转铁蛋白受体时的质量控制。
408 | 医学检验科 | 可溶性转铁蛋白受体校准品 | 本产品用于体外定量测定可溶性转铁蛋白受体时的校准。
409 | 医学检验科 | 促红细胞生成素测定试剂盒（化学发光法） | 本产品用于体外定量检测人血清和血浆样本中的促红细胞生成素的浓度。
410 | 医学检验科 | 促红细胞生成素校准品 | 本产品用于促红细胞生成素项目检测时的校准。
411 | 医学检验科 | 硫酸脱氢表雄酮测定试剂盒（化学发光法） | 本产品用于体外定量测定人血清和血浆中的硫酸脱氢表雄酮水平。
412 | 医学检验科 | 硫酸脱氢表雄酮校准品 | 本产品用于体外定量测定硫酸脱氢表雄酮（DHEA-S）时的校准。
413 | 医学检验科 | 性激素结合球蛋白测定试剂盒（化学发光法） | 本产品用于体外定量测定人血清中性激素结合球蛋白水平。
414 | 医学检验科 | 性激素结合球蛋白校准品 | 该产品用于性激素结合球蛋白项目检测时的校准。
415 | 医学检验科 | 性激素结合球蛋白质控品 | 本产品用于性激素结合球蛋白项目的质量控制。
416 | 医学检验科 | 前列腺特异性抗原测定试剂盒（化学发光法） | 本产品用于体外定量测定人血清的总前列腺特异性抗原（PSA）水平。
417 | 医学检验科 | 总前列腺特异性抗原校准品 | 本产品用于总前列腺特异性抗原测定时的校准。
418 | 医学检验科 | 游离前列腺特异抗原测定试剂盒（化学发光法） | 本产品用于体外定量测定人血清中游离前列腺特异性抗原（游离PSA）水平。
419 | 医学检验科 | 游离前列腺特异性抗原校准品 | 本产品用于游离前列腺特异性抗原测定时的校准。
420 | 医学检验科 | 前列腺特异性抗原同源异构体测定试剂盒（化学发光法） | 本试剂盒用于体外定量检测人血清中的前列腺特异性抗原同源异构体（[-2]proPSA）抗原的浓度。
421 | 医学检验科 | 前列腺特异性抗原同源异构体质控品 | 本产品用于前列腺特异性抗原同源异构体（p2PSA）测定时分析系统性能监测。
422 | 医学检验科 | 前列腺特异性抗原同源异构体校准品 | 本产品用于前列腺特异性抗原同源异构体（p2PSA）测定时的校准。
423 | 医学检验科 | 胃泌素17测定试剂盒（磁微粒化学发光法） | 本试剂盒用于体外定量测定人血清中胃泌素17（G-17）的含量。
424 | 医学检验科 | 巨细胞病毒IgG抗体检测试剂盒(电化学发光法) | 体外定量检测人血清和血浆中巨细胞病毒（ CMV） IgG抗体。
425 | 医学检验科 | 巨细胞病毒lgM抗体检测试剂盒(电化学发光法) | 用于体外定性检测人体血清和血浆中巨细胞病毒（CMV） IgM抗体。
426 | 医学检验科 | 弓形虫lgG抗体检测试剂盒(电化学发光法) | 用于体外定量检测人血清和血浆中的弓形虫抗体IgG抗体。
427 | 医学检验科 | 弓形虫IgM抗体检测试剂盒(电化学发光法) | 该产品用于体外定性测定人血清和血浆中的弓形虫IgM抗体。
428 | 医学检验科 | 风疹病毒IgG抗体检测试剂盒(电化学发光法) | 用于体外定量检测人血清和血浆中的风疹病毒IgG抗体
429 | 医学检验科 | 风疹病毒IgM抗体检测试剂盒(电化学发光法) | 用于体外定性测定人血清和血浆中的风疹病毒IgM抗体。
430 | 医学检验科 | I型单纯疱疹病毒lgG检测试剂盒(电化学发光法) | 该产品用于体外定性测定人血清和血浆中的I型单纯疱疹病毒lgG抗体。
431 | 医学检验科 | II型单纯疱疹病毒lgG检测试剂盒(电化学发光法) | 该产品用于体外定性测定人血清和血浆中的Ⅱ型单纯疹病毒IgG抗体。
432 | 医学检验科 | 25-羟基维生素D检测试剂盒(电化学发光法) | 用于体外定量测定人血清和血浆中的25-羟基维生素D。
433 | 医学检验科 | 25-羟基维生素D定标液 | 用于25-羟基维生素D定量检测项目的定标
434 | 医学检验科 | 25-羟基维生素D质控品 | 用于25-羟基维生素D检测项目的质量控制。
435 | 医学检验科 | 梅毒螺旋体抗体检测试剂盒（凝聚法） | 本产品用于体外定性检测人血清和血浆中的梅毒螺旋体抗体及测定其抗体效价。
436 | 医学检验科 | B因子测定试剂盒（胶乳增强免疫比浊法） | 用于体外定量检测人血清中B因子（BF）的含量。
437 | 医学检验科 | B因子测定试剂盒（免疫透射比浊法） | 用于体外定量检测人血清中B因子（BF）的含量。
438 | 医学检验科 | 可溶性转铁蛋白受体测定试剂盒（胶乳免疫比浊法） | 用于体外定量测定人血清中可溶性转铁蛋白受体（sTfR）的含量。
439 | 医学检验科 | 可溶性转铁蛋白受体测定试剂盒（胶乳免疫比浊法） | 用于体外定量测定人血清中可溶性转铁蛋白受体（sTfR）的含量。
440 | 医学检验科 | 水溶性维生素测定试剂盒（超高效液相色谱-串联质谱法） | 用于体外定量检测人血清中维生素B1、维生素B2、维生素B3、维生素B5、维生素B6、维生素B7、维生素B9、维生素B12、维生素C的含量。
441 | 医学检验科 | 水溶性维生素测定试剂盒（超高效液相色谱-串联质谱法） | 用于体外定量检测人血清中维生素B1、维生素B2、维生素B3、维生素B5、维生素B6、维生素B7、维生素B9、维生素B12、维生素C的含量。
442 | 医学检验科 | 液相色谱柱 | 与液相色谱系统或液相色谱串联质谱检测系统配套使用，用于对人体血液样本（血浆、血清）中的被测物进行分离。
443 | 医学检验科 | 六种类固醇激素测定试剂盒（高效液相色谱-串联质谱法） | 用于体外定量检测人血清中 17α-羟孕酮（17-OHP）、雄烯二酮（A）、皮质醇（F）、孕酮（P）、睾酮（T）、硫酸去氢表雄酮（DHEA-S）的含量。
444 | 医学检验科 | 六种类固醇激素测定试剂盒（高效液相色谱-串联质谱法） | 用于体外定量检测人血清中 17α-羟孕酮（17-OHP）、雄烯二酮（A）、皮质醇（F）、孕酮（P）、睾酮（T）、硫酸去氢表雄酮（DHEA-S）的含量。
445 | 医学检验科 | 液相色谱柱 | 与液相色谱系统或液相色谱串联质谱检测系统配套使用，用于对人体血液样本（血浆、血清）中的被测物进行分离。
446 | 医学检验科 | 样本释放剂 | 用于待测样本的预处理，使样本中的待测物从与其他物质结合的状态中释放出来。以便于使用体外诊断试剂或仪器对待测物进行检测。
447 | 医学检验科 | 样本释放剂 | 用于待测样本的预处理，使样本中的待测物从与其他物质结合的状态中释放出来。以便于使用体外诊断试剂或仪器对待测物进行检测。
448 | 医学检验科 | 液相色谱柱 | 与液相色谱系统或液相色谱串联质谱检测系统配套使用，用于对人体血液样本（血浆、血清）中的被测物进行分离。
449 | 医学检验科 | 抗中性粒细胞胞浆/抗肾小球基底膜抗体IgG检测试剂盒（间接免疫荧光法） | 用于体外定性检测人血清中的抗中性粒细胞浆抗体（ANCA，包括cANCA,pANCA),抗髓过氧化物酶(MPO)抗体、抗蛋白酶3（PR3)抗体和抗肾小球基底膜（GBM)抗体免疫球蛋白lgG)
450 | 医学检验科 | 抗核抗体IgG 检测试剂盒（间接免疫荧光法） | 用于体外定性检测人血清或血浆中的抗核抗体（ANA)免疫球蛋白G(lgG)
451 | 医学检验科 | 抗双链DNA抗体lgG检测试剂盒（间接免疫荧光法） | 用于体外定性检测人血清或血浆中抗双链DNA(dsDNA)抗体免疫球蛋白G(lgG)
452 | 医学检验科 | 人类白细胞抗原B27核酸检测试剂盒（荧光PCR法） | 抗原-蛋白/人类白细胞抗原B27核酸，用于定性检测人全血样本中人类白细胞抗原B27基因
453 | 医学检验科 | 抗角蛋白抗体检测试剂盒（间接免疫荧光法） | 用于体外定性检测人血清或血浆中抗角蛋白抗体（AKA)
454 | 医学检验科 | 抗核周因子（APF）检测试剂盒（间接免疫荧光法） | 用于体外定性检测人血清或血浆中抗核周因子(APF)的含量。
455 | 医学检验科 | 人类AGTR1、ACE、ADRB1、CYP2D6、CYP2C9基因检测试剂盒（PCR-荧光探针法） | 本试剂盒用于体外定性检测人类静脉全血DNA中AGTR1基因1166A>C位点、ACE基因I/D型别、ADRB1基因1165G>C位点、CYP2D6*10位点、CYP2C9*3位点的多态性。
456 | 医学检验科 | 多种脂溶性维生素测定试剂盒（液相色谱-串联质谱法） | 用于脂溶性维生素的质谱法检测
457 | 医学检验科 | 同型半胱氨酸及其代谢物样本前处理试剂包（液相色谱-串联质谱法） | 用于高同型半胱氨酸血症的筛查、诊断，辅助判别同型半胱氨酸异常的原因，及高同型半胱氨酸血症治疗效果监测。
458 | 医学检验科 | 液相色谱柱 | 与液相色谱串联质谱检测系统及同厂家相关试剂盒配套使用，用于同型半胱氨酸及其代谢物检测。
459 | 医学检验科 | 脑心浸液琼脂培养基 | 主要用于普通细菌培养
460 | 医学检验科 | 结核感染T细胞检测试剂盒（酶联免疫法） | 适用范围： 呼吸系统疾病与结核的鉴别诊断； 菌阴肺结核、肺外结核疑似患者的辅助诊断； 胸片阴影待查患者、特殊人群（如矽肺）的结核排查； 不明原因发热患者的结核排查； HIV感染者并发结核的筛查； 生物抑制剂、免疫抑制剂和激素类制剂治疗前后的结核筛查； 儿童原发性肺结核的辅助诊断及儿童肺外结核的鉴别诊断； 不孕不育患者的结核排查，生殖系统结核的辅助诊断；克罗恩病与肠结核的鉴别诊断，结核性腹膜炎的辅助诊断。 预期用途： 本产品用于体外定性检测人新鲜外周静脉抗凝血中结核分枝杆菌特异性的T细胞免疫反应； 本产品适用于临床疑似结核病的辅助诊断。此方法不受卡介苗(BCG疫苗）的影响，特异性检测结核复合群（人型、牛型、非洲型）引起的结核感染。 由于血液培养管中含有结核杆菌特异性抗原 ESAT-6, CFP 10 和TB7.7（D4)，不需分离淋巴细胞而直接在全血中检测T细胞免疫反应，在临床中实现简便的自动化检测与结果解读； 用于移植患者结核排筛，透析患者或终末期肾病患者结核排筛，糖尿病患者结核排筛。
461 | 医学检验科 | 隐球菌荚膜多糖检测试剂盒（胶体金法） | 本试剂盒用于体外定性检测人脑脊液中的隐球菌多个种（新型隐球菌和格特隐球菌）荚馍多糖抗原
462 | 医学检验科 | EB病毒核酸检测试剂盒（荧光PCR法） | 化学-核酸/EB病毒核酸，人全血样本中的EB病毒核酸
463 | 医学检验科 | 人巨细胞病毒（HCMV）核酸检测试剂盒（荧光PCR法） | 化学-核酸/巨细胞病毒核酸，人尿液中人巨细胞核酸DNA进行定量检测
464 | 医学检验科 | 人布鲁氏菌IgM/IgG抗体联合检测试剂盒（胶体金法） | 用于体外定性检测人静脉全血，血清或血浆样本中的人布鲁氏菌IgM抗体和IgG抗体。
465 | 医学检验科 | 结核分枝杆菌和利福平耐药突变检测试剂盒（PCR-荧光探针法） | 本产品用于体外定性检测人痰液样本中结核分枝杆菌复合群核酸以及结核分枝杆菌复合群阳性的痰液样本中的利福平耐药相关的rpoB基因突变
466 | 医学检验科 | 真菌（1-3）-β-D葡聚糖检测试剂盒（化学发光免疫分析法） | 用于体外定量测定人血清中真菌（1-3）-β-D葡聚糖的含量
467 | 医学检验科 | 样本稀释液 | 本产品用于对待测样本进行稀释，以便于使用体外诊断试剂或仪器对待测物进行检测。其本身并不直接参与检测。
468 | 医学检验科 | 革兰阳性菌药敏试剂（微量肉汤稀释法） | 本产品适用于革兰阳性菌在体外对抗菌药物的敏感性测试，测定最低抑菌浓度（MIC），用于测定兼性厌氧革兰阳性菌球菌在体外对抗菌药物的敏感性。
469 | 医学检验科 | 革兰阳性菌药敏试剂（微量肉汤稀释法） | 本产品适用于革兰阳性菌在体外对抗菌药物的敏感性测试，测定最低抑菌浓度（MIC），用于测定兼性厌氧革兰阳性菌球菌在体外对抗菌药物的敏感性。
470 | 医学检验科 | 真菌药敏试剂盒（培养法） | 本产品适用于念球菌属、隐球菌属、曲霉菌属真菌对抗菌药物（两性霉素B、伊曲康唑、泊沙康唑、5-氟胞嘧啶、卡泊芬净、氟康唑、伏立康唑、阿尼芬净、米卡芬净）的药敏试验，测定最低抑菌浓度（MIC）。
471 | 医学检验科 | 革兰阴性菌药敏试剂（微量肉汤稀释法） | 用于检测抗菌素对快速生长需氧型和兼性厌氧型革兰阴性杆菌的敏感度。
472 | 医学检验科 | 革兰阴性菌药敏试剂（微量肉汤稀释法） | 用于检测抗菌素对快速生长需氧型和兼性厌氧型革兰阴性杆菌的敏感度。
473 | 医学检验科 | 革兰阴性菌药敏试剂（微量肉汤稀释法） | 用于检测抗菌素对快速生长需氧型和兼性厌氧型革兰阴性杆菌的敏感度。
474 | 医学检验科 | 白介素-6（IL-6）测定试剂盒（化学发光免疫分析法） | 用于体外定量测定人血清或血浆中白介素-6（IL-6）的含量
475 | 医学检验科 | 曲霉菌半乳甘露聚糖检测试剂盒（化学发光法） | 本产品用于体外定性检测人血清样本中的曲霉菌半乳甘露聚糖的抗原
476 | 医学检验科 | 革兰阴性细菌药敏卡片VITEK 2 AST-XN18 | 该产品用于检测具有显著临床意义的需氧革兰阴性菌对抗菌药物的敏感性。
477 | 医学检验科 | 酵母样真菌药敏卡片VITEK 2 AST-YS08 | 该产品用于检测具有显著临床意义的酵母样真菌对抗真菌药物的敏感性。
478 | 医学检验科 | 革兰阴性细菌药敏卡片VITEK 2 AST-N399 | 该产品用于检测具有显著临床意义的需氧革兰阴性菌对抗菌药物的敏感性。
479 | 医学检验科 | 链球菌药敏卡片VITEK 2 AST-ST03 | 该产品用于测定来源于人体并经过分离培养的肺炎链球菌、乙型溶血性链球菌对抗生素药物的敏感性
480 | 医学检验科 | CD41检测试剂（流式细胞仪法-PerCP） | 检测人体生物标本中 CD41的表达，为医师提供诊断的辅助信息。
481 | 医学检验科 | CD42a检测试剂（流式细胞仪法-FITC） | 检测人体生物标本中CD42a的表达，为医师提供诊断的辅助信息。
482 | 医学检验科 | CD42b检测试剂（流式细胞仪法-APC） | 用于检测人体生物标本中CD42b的表达，为医师提供诊断的辅助信息。
483 | 医学检验科 | CD45检测试剂（流式细胞仪法-PE-Cy7） | 检测人体生物标本中CD45的表达，为医师提供诊断的辅助信息。
484 | 医学检验科 | CD61检测试剂（流式细胞仪法-APC-Cy7） | 检测人体生物标本中CD61的表达，为医师提供诊断的辅助信息。
485 | 医学检验科 | CD62P检测试剂（流式细胞仪法-PE） | 检测人体生物标本中CD62P的表达，为医师提供诊断的辅助信息。
486 | 医学检验科 | CD14检测试剂（流式细胞仪法-FITC） | 检测人体生物标本中CD14的表达，为医师提供诊断的辅助信息。
487 | 医学检验科 | CD61检测试剂（流式细胞仪法-APC） | 用于检测人体生物标本中CD61的表达，为医师提供诊断的辅助信息。
488 | 医学检验科 | 同型对照抗体(IgG1)(IGg1-PE) | 对照抗体，用于方案设置。
489 | 医学检验科 | D-二聚体（D-Dimer）校准品 | 用于北京迈瑞医疗器械有限公司和深圳迈瑞生物医疗电子股份有限公司全自动凝血分析仪，对D-二聚体检测项目进行校准。
490 | 医学检验科 | D-二聚体（D-Dimer）测定试剂盒（免疫比浊法） | 用于检测人血浆样本中D-二聚体的含量，临床上主要用于排除静脉血栓形成、弥散性血管内凝血的辅助诊断以及溶栓治疗的监测。
491 | 医学检验科 | D-二聚体（D-Dimer）质控品 | 用于北京迈瑞医疗器械有限公司和深圳迈瑞生物医疗电子股份有限公司全自动凝血分析仪对检测项目D-二聚体进行质量控制。
492 | 医学检验科 | D-二聚体（D-Dimer）质控品 | 用于北京迈瑞医疗器械有限公司和深圳迈瑞生物医疗电子股份有限公司全自动凝血分析仪对检测项目D-二聚体进行质量控制。
493 | 医学检验科 | D-二聚体（D-Dimer）质控品 | 用于北京迈瑞医疗器械有限公司和深圳迈瑞生物医疗电子股份有限公司全自动凝血分析仪对检测项目D-二聚体进行质量控制。
494 | 医学检验科 | D-二聚体（D-Dimer）质控品 | 用于北京迈瑞医疗器械有限公司和深圳迈瑞生物医疗电子股份有限公司全自动凝血分析仪对检测项目D-二聚体进行质量控制。
495 | 医学检验科 | D-二聚体（D-Dimer）质控品 | 用于北京迈瑞医疗器械有限公司和深圳迈瑞生物医疗电子股份有限公司全自动凝血分析仪对检测项目D-二聚体进行质量控制。
496 | 医学检验科 | D-二聚体（D-Dimer）质控品 | 用于北京迈瑞医疗器械有限公司和深圳迈瑞生物医疗电子股份有限公司全自动凝血分析仪对检测项目D-二聚体进行质量控制。
497 | 医学检验科 | 活化部分凝血活酶时间（APTT）测定试剂盒（凝固法） | 用于测定人血浆活化部分凝血活酶时间，临床上主要用于内源性凝血系统功能缺陷的筛查和肝素抗凝治疗监测。
498 | 医学检验科 | 抗凝血酶III（AT III）测定试剂盒（发色底物法） | 用于检测人血浆中抗凝血酶Ⅲ的活性，临床上主要用于辅助诊断血栓形成性疾病。
499 | 医学检验科 | 抗凝血酶III（AT III）质控品 | 用于北京迈瑞医疗器械有限公司和深圳迈瑞生物医疗电子股份有限公司全自动凝血分析仪对检测项目AT Ⅲ进行质量控制。
500 | 医学检验科 | 抗凝血酶III（AT III）质控品 | 用于北京迈瑞医疗器械有限公司和深圳迈瑞生物医疗电子股份有限公司全自动凝血分析仪对检测项目AT Ⅲ进行质量控制。
501 | 医学检验科 | 抗凝血酶III（AT III）质控品 | 用于北京迈瑞医疗器械有限公司和深圳迈瑞生物医疗电子股份有限公司全自动凝血分析仪对检测项目AT Ⅲ进行质量控制。
502 | 医学检验科 | 抗凝血酶III（AT III）质控品 | 用于北京迈瑞医疗器械有限公司和深圳迈瑞生物医疗电子股份有限公司全自动凝血分析仪对检测项目AT Ⅲ进行质量控制。
503 | 医学检验科 | 全自动凝血分析仪反应杯 | 用于试剂及血浆样本进行检测反应的载体。
504 | 医学检验科 | 凝血分析用稀释液 | 用于在凝血测试中稀释病人血浆标本
505 | 医学检验科 | 凝血分析用稀释液 | 用于在凝血测试中稀释病人血浆标本
506 | 医学检验科 | 凝血酶时间（TT）测定试剂盒（凝固法） | 用于测定人血浆凝血酶时间，临床上主要用于反映血浆纤维蛋白原含量或结构异常，还可用于反映纤溶系统功能。
507 | 医学检验科 | 凝血酶原时间（PT）测定试剂盒（凝固法） | 用于测定人血浆凝血酶原时间，临床上主要用于外源性凝血系统功能缺陷的筛查和口服抗凝剂治疗监测。
508 | 医学检验科 | 凝血仪清洗液 | 用于全自动凝血分析仪清洗。
509 | 医学检验科 | 凝血仪洗针液 | 用于全自动凝血分析仪加样针的清洗。
510 | 医学检验科 | 凝血质控品 | 北京迈瑞医疗器械有限公司ExC810全自动凝血分析仪、C3510全自动凝血分析仪。 深圳迈瑞生物医疗电子股份有限公司CX-9000、CX-9010、CX-9200、CX-9210、CX-6000、CX-6010、CX-6200、CX-6210全自动凝血分析仪。
511 | 医学检验科 | 凝血质控品 | 北京迈瑞医疗器械有限公司ExC810全自动凝血分析仪、C3510全自动凝血分析仪。 深圳迈瑞生物医疗电子股份有限公司CX-9000、CX-9010、CX-9200、CX-9210、CX-6000、CX-6010、CX-6200、CX-6210全自动凝血分析仪。
512 | 医学检验科 | 凝血质控品 | 北京迈瑞医疗器械有限公司ExC810全自动凝血分析仪、C3510全自动凝血分析仪。 深圳迈瑞生物医疗电子股份有限公司CX-9000、CX-9010、CX-9200、CX-9210、CX-6000、CX-6010、CX-6200、CX-6210全自动凝血分析仪。
513 | 医学检验科 | 凝血质控品 | 北京迈瑞医疗器械有限公司ExC810全自动凝血分析仪、C3510全自动凝血分析仪。 深圳迈瑞生物医疗电子股份有限公司CX-9000、CX-9010、CX-9200、CX-9210、CX-6000、CX-6010、CX-6200、CX-6210全自动凝血分析仪。
514 | 医学检验科 | 纤维蛋白（原）降解产物（FDP）测定试剂盒（免疫比浊法） | 用于检测人体样本中纤维蛋白/纤维蛋白原降解产物(FDP)的浓度，临床上主要用于原发性和继发性纤维蛋白溶解功能亢进相关疾病的辅助诊断。
515 | 医学检验科 | 纤维蛋白（原）降解产物（FDP）校准品 | 用于北京迈瑞医疗器械有限公司和深圳迈瑞生物医疗电子股份有限公司全自动凝血分析仪，对FDP检测项目进行校准。
516 | 医学检验科 | 纤维蛋白（原）降解产物（FDP）质控品 | 用于北京迈瑞医疗器械有限公司和深圳迈瑞生物医疗电子股份有限公司全自动凝血分析仪对检测项目FDP进行质量控制。
517 | 医学检验科 | 纤维蛋白（原）降解产物（FDP）质控品 | 用于北京迈瑞医疗器械有限公司和深圳迈瑞生物医疗电子股份有限公司全自动凝血分析仪对检测项目FDP进行质量控制。
518 | 医学检验科 | 纤维蛋白（原）降解产物（FDP）质控品 | 用于北京迈瑞医疗器械有限公司和深圳迈瑞生物医疗电子股份有限公司全自动凝血分析仪对检测项目FDP进行质量控制。
519 | 医学检验科 | 纤维蛋白（原）降解产物（FDP）质控品 | 用于北京迈瑞医疗器械有限公司和深圳迈瑞生物医疗电子股份有限公司全自动凝血分析仪对检测项目FDP进行质量控制。
520 | 医学检验科 | 纤维蛋白（原）降解产物（FDP）质控品 | 用于北京迈瑞医疗器械有限公司和深圳迈瑞生物医疗电子股份有限公司全自动凝血分析仪对检测项目FDP进行质量控制。
521 | 医学检验科 | 纤维蛋白（原）降解产物（FDP）质控品 | 用于北京迈瑞医疗器械有限公司和深圳迈瑞生物医疗电子股份有限公司全自动凝血分析仪对检测项目FDP进行质量控制。
522 | 医学检验科 | 纤维蛋白原（FIB）测定试剂盒（凝固法） | 用于检测人血浆中纤维蛋白原浓度，临床上主要用于弥散性血管内凝血、原发性纤溶症的辅助诊断以及溶栓疗效的监测。
523 | 医学检验科 | 尿分析复合质控液 | 用于对尿液中的酸碱度、蛋白质、葡萄糖、血、酮体、比重、胆红素、尿胆原、亚硝酸盐、白细胞、肌酐、钙、微白蛋白、维生素C十四项干化学分析项目和红细胞、白细胞、结晶、管型有形成分分析项目的质量控制。
524 | 医学检验科 | 尿分析复合质控液 | 用于对尿液中的酸碱度、蛋白质、葡萄糖、血、酮体、比重、胆红素、尿胆原、亚硝酸盐、白细胞、肌酐、钙、微白蛋白、维生素C十四项干化学分析项目和红细胞、白细胞、结晶、管型有形成分分析项目的质量控制。
525 | 医学检验科 | C-反应蛋白质控品 | 用于经迈瑞配套校准品校准的迈瑞检测系统，供对人全血样本中C-反应蛋白项目检测时，进行室内质量控制。
526 | 医学检验科 | 阴道分泌物分析试纸条（干化学法） | 本产品用于女性阴道分泌物中唾液酸苷酶、白细胞酯酶、过氧化氢、N-乙酰氨基己糖苷酶、乳酸、氧化酶、β-葡萄糖醛酸酶、脯氨酸氨基肽酶、酸碱度的体外定性检测。
527 | 医学检验科 | 细胞保存液 | 本产品用于女性阴道分泌物采样拭子中各类细胞的洗脱及保存。
528 | 医学检验科 | 有形成分分析用层流液 | 本产品用于阴道分泌物中有形成分计数提供测试环境。
529 | 医学检验科 | 阴道分泌物有形成分染色液 | 本产品用于对阴道分泌物中的各类细胞进行染色。
530 | 医学检验科 | 清洗液 | 用于检测过程中反应体系的清洗，以便于对待测物质进行体外检测，不包含单独用于仪器清洗的清洗液。
531 | 医学检验科 | 一次性使用采样器 | 用于样本的收集、运输和储存等。
532 | 医学检验科 | 一次性使用采样器 | 用于样本的收集。
533 | 医学检验科 | 有形成分分析校准液 | 用于校准尿有形分析仪器与妇科分泌物分析仪器，从而保证仪器测试的准确性。
534 | 医学检验科 | 有形成分分析聚焦液 | 用于尿有形分析仪器与妇科分泌物分析仪器显微成像系统焦面位置的确定。
535 | 医学检验科 | 有形成分分析质控液 | 用于尿有形分析仪器与妇科分泌物分析仪器测试过程的质量控制。
536 | 医学检验科 | 有形成分分析质控液 | 用于尿有形分析仪器与妇科分泌物分析仪器测试过程的质量控制。
537 | 医学检验科 | 阴道分泌物干化学分析质控物 | 本产品用于对女性阴道分泌物中乳酸、白细胞酯酶、过氧化氢、N-乙酰氨基己糖苷酶、唾液酸苷酶、氧化酶、β-葡萄糖醛酸酶、脯氨酸氨基肽酶、酸碱度九个定性检测项目的质量控制。
538 | 医学检验科 | 有形成分分析校准液 | 用于校准尿有形分析仪器与妇科分泌物分析仪器，从而保证仪器测试的准确性。
539 | 医学检验科 | 有形成分分析聚焦液 | 用于尿有形分析仪器与妇科分泌物分析仪器显微成像系统焦面位置的确定。
540 | 医学检验科 | 有形成分分析质控液 | 用于尿有形分析仪器与妇科分泌物分析仪器测试过程的质量控制。
541 | 医学检验科 | 有形成分分析质控液 | 用于尿有形分析仪器与妇科分泌物分析仪器测试过程的质量控制。
542 | 医学检验科 | Rh血型抗原检测卡（微柱凝胶法） | 用于Rh血型系统的C，c，E，e抗原检测
543 | 医学检验科 | ABO血型反定型检测卡（微柱凝胶法） | 用于人ABO血型反定型临床检测
544 | 医学检验科 | ABO/RhD血型抗原检测卡（微柱凝胶法） | 用于ABO血型正定型及RhD血型抗原临床检测
545 | 医学检验科 | ABO正反定型及Rh（D/C/E）血型检测卡（微柱凝胶法） | 用于ABO血型正反定型及RhD,RhC,RhE血型抗原临床检测
546 | 医学检验科 | ABO/Rh血型抗原检测卡（微柱凝胶法） | 用于ABO及RhD血型系统的C，c，E，e抗原临床检测
547 | 医学检验科 | 血型鉴定及不规则抗体筛查质控品 | 用于检测ABO/RhD血型鉴定，不规则抗体筛查项目质量控制
548 | 医学检验科 | 血型鉴定及不规则抗体筛查质控品 | 用于检测ABO正定型，ABO反定型，Rh血型鉴定，不规则抗体筛查质量控制
549 | 医学检验科 | 人不规则抗体筛选红细胞试剂盒 | 用于体外定性检测人血浆中不规则抗体，仅用于临床检验
550 | 医学检验科 | 人ABO血型反定型红细胞试剂盒 | 用于人ABO血型的反定型检测
551 | 医学检验科 | 精液样本稀释试剂盒 | 适用范围：医疗机构用于人体精子质量分析，包括精子溶度检测、动力学分析。婚前孕前、优生优育等检测。预期用途：用于精液样本的承载、稀释，便于精液质量的分析。
552 | 医学检验科 | 清洗液
553 | 医学检验科 | 一次性精子采集器
554 | 医学检验科 | 人绒毛膜促性腺激素(HCG)检测试纸（胶体金免疫层析法） | 用于体外定性检测人尿液中人绒毛膜促性腺激素（hCG）的含量。
555 | 医学检验科 | 便潜血（FOB）检测试纸（胶体金法） | 用于体外定性检测人粪便中的血红蛋白
556 | 医学检验科 | 诺如病毒核酸检测试剂盒（荧光PCR法） | 本产品用于体外定性检测人类粪便样本中诺如病毒GI/GII型的核酸RNA
557 | 医学检验科 | 七种肺癌相关抗体检测试剂盒（酶联免疫法） | 本产品用于体外定性检测人血清中七种肺癌相关抗体(p53、GAGE7、PGP9.5、CAGE、MAGE A1、SOX2、GBU4-5)的浓度。